## Főösszesítő
Költségvetési főösszesítő
ÓVODA FELÚJÍTÁSA, FEDETT TERASZ ÉPÍTÉSE
8913 Lakhegy, Petőfi Sándor utca 102. - hrsz: 255
Építtető: Egervári Közös Önkormányzati Hivatal, Lakhegyi Ügyfélszolgálati Iroda
Címe: 8913 Lakhegy, Petőfi Sándor utca 78.
|  |  | nettó anyag | nettó díj | a+d össz. | 27% ÁFA | bruttó össz
| Villamos felújítási részek |  | 0 | 0 | 0 | 0 | 0
| Nettó összeg összesen: |  | 0 | 0 | 0 | 0 | 0
| Anyag + Díj összesen: |  |  | 0
| ÁFA 27% |  |  | 0
| Bruttó összeg |  |  | 0
Zalaegerszeg, 2017. november hó

## Erősáram
Nr. | Csoport | Megnevezés | Típus | Méret/Jel | Menny. | Mértéke. | Anyag e.ár | Rezsi óra | Munkadíj | Anyag össz. | Díj össz.
[5 empty] | >0 | [6 empty] | 1.05
=
Nr. | Csoport | Megnevezés | Típus | Méret/Jel | Menny. | Mértéke. | Anyag e.ár | Rezsi óra | Munkadíj | Anyag össz. | Díj össz. |  | óradíj
Bontási munkák
1 | Bontási munkák | Védőcső leszerelése falhoronyból | műanyag |  | 130 | fm | 0 | 0.15 |  |  | 0
2 | Bontási munkák | Vezetékcsatorna leszerelése | műanyag |  | 0 | fm | 0 | 0.1 | 0 | 0 | 0
3 | Bontási munkák | Kiskábel leszerelése tartószerkezetről |  |  | 0 | fm | 0 | 0.29 | 0 | 0 | 0
4 | Bontási munkák | Vezeték leszerelése csőből kihúzva |  | 10 m2-ig | 400 | fm | 0 | 0.04 |  |  | 0
5 | Bontási munkák | Szerelvények leszerelése |  |  | 45 | db | 0 | 0.09 |  |  | 0
6 | Bontási munkák | Lámpatestek leszerelése |  |  | 0 | db | 0 | 0.09 | 0 | 0 | 0
7 | Bontási munkák | Elosztók leszerelése |  |  | 1 | db | 0 | 2.5 |  |  | 0
8 | Bontási munkák | Felesleges lámpa tartószerkezetek leszerelése |  |  | 0 | db | 0 | 1.2 | 0 | 0 | 0
9 | Bontási munkák | Levezetők kikötése |  |  | 0 | db | 0 | 1.2 | 0 | 0 | 0
10 | Bontási munkák | Tartószerkezetre szerelt köracél levezető bontása |  |  | 0 | db | 0 | 5.5 | 0 | 0 | 0
11 | Bontási munkák | Átfeszített villámhárító felfogóvezető leszerelése |  | max. 5 fm. | 0 | db | 0 | 2.8 | 0 | 0 | 0
12 | Bontási munkák | Villámhárító felfogóvezető leszerelése meredek tetőről |  |  | 0 | fm | 0 | 0.38 | 0 | 0 | 0
13 | Bontási munkák | Átfeszített villámhárító felfegóvezető leszerelélse Max. 10 fm.-ig |  |  | 0 | db | 0 | 4 | 0 | 0 | 0
14 | Bontási munkák | Átfeszített villámhárító felfegóvezető leszerelélse meredek tetőről fm.-ig |  |  | 0 | óra | 0 | 0.38 | 0 | 0 | 0
15 | Bontási munkák | Villámhárító felfogócsúcsok leszerelése |  |  | 0 | db | 0 | 1 | 0 | 0 | 0
16 | Bontási munkák | Fogyasztásmérő szekrény, kikötése, leszerelése |  |  | 1 | db | 0 | 4 |  |  | 0
17 | Bontási munkák | Főelosztó berendezés, bontása, elszállítása |  |  | 0 | db | 0 | 8 | 0 | 0 | 0
18 |  | Összesen | [8 empty] | 0
19
20 |  | Földmunka
21 | Földmunka | Kábelárokásás, helyreállítással |  | 0,4x0,7 fm | 0 | fm | 0 | 1.7 | 0 | 0 | 0
22 | Földmunka | Kábelárokásás, helyreállítással |  | 0,4x1 fm | 0 | fm | 0 | 2.1 | 0 | 0 | 0
23 | Földmunka | Kábelárokásás, helyreállítással |  | 0,6x0,7 fm | 0 | fm | 0 | 1.65 | 0 | 0 | 0
24 | Földmunka | Kábelárokásás, helyreállítással |  | 0,6x1 fm | 0 | fm | 0 | 2.4 | 0 | 0 | 0
25 | Földmunka | Rúdföldelő földmunkája |  | 1 m3 | 0 | db | 0 | 3.2 | 0 | 0 | 0
26 | Földmunka | Közmű feltárása kézi erővel |  | 1 m3 | 0 | db | 0 | 5.58 | 0 | 0 | 0
27 | Földmunka | Főldkiemelés |  | 1 m3 | 1 | db | 0 | 3.2 |  |  | 0
28 | Földmunka | Kábeltéglázás fedőtéglaként hosszirányban | "A" jelű kábeltégla |  | 0 | fm | 124.488 | 0.04 | 0 | 0 | 0
29 | Földmunka | Kábeltéglázás fedőtéglaként hosszirányban | "B" jelű kábeltégla |  | 0 | fm | 115.752 | 0.03 | 0 | 0 | 0
30 | Földmunka | Kábeltéglázás fedőtéglaként keresztirányban | "A" jelű kábeltégla |  | 0 | fm | 338.52 | 0.06 | 0 | 0 | 0
31 | Földmunka | Kábeltéglázás fedőtéglaként keresztirányban | "B" jelű kábeltégla |  | 0 | fm | 168.168 | 0.03 | 0 | 0 | 0
32 | Földmunka | Választótéglázás |  |  | 0 | fm | 125.58 | 0.04 | 0 | 0 | 0
33 | Földmunka | Homokágykészítés |  | 0,4x0,2 fm | 0 | fm | 182.364 | 0.1 | 0 | 0 | 0
34 | Földmunka | Homokágykészítés |  | 0,6x0,2 fm | 0 | fm | 274.092 | 0.1 | 0 | 0 | 0
35 | Földmunka | Homokágykészítés |  | 0,4x0,2 fm | 0 | fm | 456.456 | 0.25 | 0 | 0 | 0
36 | Földmunka | Kábeljelző kő |  |  | 0 | db | 550 | 0.1 | 0 | 0 | 0
37 | Földmunka | Kábeljezőszalag | LWB 4 |  | 0 | fm | 38.22 | 0.02 | 0 | 0 | 0
38 | Földmunka | Kábelfedő lemez | KPL 150 |  | 0 | fm | 709.8 | 0.09 | 0 | 0 | 0
39 |  | Összesen | [8 empty] | 0
40
41 |  | Kőműves munkák
42 | Kőműves munkák | Faláttörés téglafalban, helyreállítással | 12 cm vastagságig | 30x30 cm | 12 | db |  | 0.5 |  |  | 0
43 | Kőműves munkák | Faláttörés téglafalban | 25 cm vastagságig | 30x30 cm | 0 | db | 0 | 0.72 | 0 | 0 | 0
44 | Kőműves munkák | Faláttörés betonfalban | 12 cm vastagságig | 30x30 cm | 0 | db | 0 | 2.03 | 0 | 0 | 0
45 | Kőműves munkák | Faláttörés betonfalban | 25 cm vastagságig | 30x30 cm | 0 | db | 0 | 3 | 0 | 0 | 0
46 | Kőműves munkák | Horonyvésés | téglafalban | 8 cm2 | 0 | fm | 0 | 0.15 | 0 | 0 | 0
47 | Kőműves munkák | Horonyvésés., helyreállítással | téglafalban | 8 cm2 | 250 | fm |  | 0.25 |  |  | 0
48 | Kőműves munkák | Horonyvésés | betonfalban | 8 cm2 | 0 | fm | 0 | 0.4 | 0 | 0 | 0
49 | Kőműves munkák | Horonyvésés, helyreállítással | betonfalban | 8 cm2 | 0 | fm | 371.28 | 0.65 | 0 | 0 | 0
50 | Kőműves munkák | Horonyvésés | téglafalban | 16 cm2 | 0 | fm | 0 | 0.17 | 0 | 0 | 0
51 | Kőműves munkák | Horonyvésés., helyreállítással | téglafalban | 16 cm2 | 0 | fm | 273 | 0.29 | 0 | 0 | 0
52 | Kőműves munkák | Horonyvésés | betonfalban | 16 cm2 | 0 | fm | 0 | 0.53 | 0 | 0 | 0
53 | Kőműves munkák | Horonyvésés, helyreállítással | betonfalban | 16 cm2 | 0 | fm | 425.88 | 0.71 | 0 | 0 | 0
54 | Kőműves munkák | Födémáttörés | béléselemes födémben | 30x30 cm | 0 | db | 0 | 1.06 | 0 | 0 | 0
55 | Kőműves munkák | Födémáttörés, helyreállítással | béléselemes födémben | 30x30 cm | 0 | db | 1037.4 | 2.1 | 0 | 0 | 0
56 | Kőműves munkák | Födémáttörés | betonfödém esetén | 30x30 cm | 0 | db | 0 | 1.46 | 0 | 0 | 0
57 | Kőműves munkák | Aljzatbeton bontása, helyreállítással |  |  | 0 | m2 | 1037.4 | 2.5 | 0 | 0 | 0
58 | Kőműves munkák | Fészekvésés dobozok részére | téglafalban | 80 mm-ig | 100 | db | 0 | 0.1 |  |  | 0
59 | Kőműves munkák | Fészekvésés dobozok részére | téglafalban | 100x100 mm | 0 | db | 0 | 0.19 | 0 | 0 | 0
60 | Kőműves munkák | Fészekvésés dobozok részére | téglafalban | 150x150 mm | 0 | db | 0 | 0.25 | 0 | 0 | 0
61 | Kőműves munkák | Fészekvésés dobozok részére | téglafalban | 200x200 mm | 0 | db | 0 | 0.33 | 0 | 0 | 0
62 | Kőműves munkák | Fészekvésés dobozok részére | téglafalban | 300x300 mm | 2 | db | 0 | 0.42 |  |  | 0
63 | Kőműves munkák | Fészekvésés dobozok részére | betonfalban | 80 mm-ig | 0 | db | 0 | 0.25 | 0 | 0 | 0
64 | Kőműves munkák | Fészekvésés dobozok részére | betonfalban | 100x100 mm | 0 | db | 0 | 0.46 | 0 | 0 | 0
65 | Kőműves munkák | Fészekvésés dobozok részére | betonfalban | 150x150 mm | 0 | db | 0 | 0.6 | 0 | 0 | 0
66 | Kőműves munkák | Fészekvésés dobozok részére | betonfalban | 200x200 mm | 0 | db | 0 | 0.9 | 0 | 0 | 0
67 | Kőműves munkák | Fészekvésés dobozok részére | betonfalban | 300x300 mm | 0 | db | 0 | 1.2 | 0 | 0 | 0
68 | Kőműves munkák | Kábelakna készítése zsaluzással, betonozással, földmunka nélkül |  | 1x1x0,7 m | 0 | db | 17472 | 5 | 0 | 0 | 0
69 |  | Összesen | [8 empty] | 0
70
71 |  | Műanyag védőcsövek, vezetékcsatornák
72 | Műanyag védőcsövek, vezetékcsatornák | Müanyag védőcső falszerkezetbe, vésés nélkül | Mü. III. | átm. 13,5 mm | 0 | fm | 49.14 | 0.15 | 0 | 0 | 0
73 | Műanyag védőcsövek, vezetékcsatornák | Müanyag védőcső falszerkezetbe, vésés nélkül | Mü. III. | átm. 16 mm | 0 | fm | 62.244 | 0.15 | 0 | 0 | 0
74 | Műanyag védőcsövek, vezetékcsatornák | Müanyag védőcső falszerkezetbe, vésés nélkül | Mü. III. | átm. 23 mm | 0 | fm | 89.544 | 0.21 | 0 | 0 | 0
75 | Műanyag védőcsövek, vezetékcsatornák | Müanyag védőcső falszerkezetbe, vésés nélkül | Mü. III. | átm. 29 mm | 0 | fm | 139.776 | 0.21 | 0 | 0 | 0
76 | Műanyag védőcsövek, vezetékcsatornák | Müanyag védőcső falszerkezetbe, vésés nélkül | Mü. III. | átm. 36 mm | 0 | fm | 205.296 | 0.21 | 0 | 0 | 0
77 | Műanyag védőcsövek, vezetékcsatornák | Műanyg védőcső, falon kívül, tartószerkezetre | Mű. I | átm. 13,5 mm | 0 | fm | 144.144 | 0.22 | 0 | 0 | 0
78 | Műanyag védőcsövek, vezetékcsatornák | Műanyg védőcső, falon kívül, tartószerkezetre | Mű. I | átm. 16 mm | 0 | fm | 171.444 | 0.22 | 0 | 0 | 0
79 | Műanyag védőcsövek, vezetékcsatornák | Műanyg védőcső, falon kívül, tartószerkezetre | Mű. I | átm. 21 mm | 0 | fm | 220.584 | 0.3 | 0 | 0 | 0
80 | Műanyag védőcsövek, vezetékcsatornák | Müanyag védőcső falszerkezetbe, vésés nélkül | Mű. I | átm. 29 mm | 0 | fm | 325.416 | 0.22 | 0 | 0 | 0
81 | Műanyag védőcsövek, vezetékcsatornák | Műanyg védőcső, falon kívül, tartószerkezetre | Mű. I | átm. 36 mm | 0 | fm | 449.904 | 0.33 | 0 | 0 | 0
82 | Műanyag védőcsövek, vezetékcsatornák | Müanyag védőcső falszerkezetbe, vésés nélkül | Mű. I | átm. 48 mm | 0 | fm | 535.08 | 0.21 | 0 | 0 | 0
83 | Műanyag védőcsövek, vezetékcsatornák | Műanyg védőcső, falon kívül, aljzatba | Mű. I | átm. 13,5 mm | 0 | fm | 144.144 | 0.13 | 0 | 0 | 0
84 | Műanyag védőcsövek, vezetékcsatornák | Műanyg védőcső, falon kívül, aljzatba | Mű. I | átm. 16 mm | 0 | fm | 171.444 | 0.18 | 0 | 0 | 0
85 | Műanyag védőcsövek, vezetékcsatornák | Műanyg védőcső, falon kívül, aljzatba | Mű. I | átm. 21 mm | 0 | fm | 220.584 | 0.18 | 0 | 0 | 0
86 | Műanyag védőcsövek, vezetékcsatornák | Műanyg védőcső, falon kívül, aljzatba | Mű. I | átm. 29 mm | 0 | fm | 325.416 | 0.18 | 0 | 0 | 0
87 | Műanyag védőcsövek, vezetékcsatornák | Műanyg védőcső, falon kívül, aljzatba | Mű. I | átm. 36 mm | 0 | fm | 449.904 | 0.23 | 0 | 0 | 0
88 | Műanyag védőcsövek, vezetékcsatornák | Műanyg védőcső, falon kívül, aljzatba | Mű. I | átm. 48 mm | 0 | fm | 535.08 | 0.23 | 0 | 0 | 0
89 | Műanyag védőcsövek, vezetékcsatornák | Müanyag gégecső - lépésálló, aljzatba | Univolt | FXP 16 | 0 | fm | 162.708 | 0.18 | 0 | 0 | 0
90 | Műanyag védőcsövek, vezetékcsatornák | Müanyag gégecső - lépésálló | Univolt | FXP 20 | 0 | fm | 216.216 | 0.22 | 0 | 0 | 0
91 | Műanyag védőcsövek, vezetékcsatornák | Müanyag gégecső - lépésálló | Univolt | FXP 25 | 0 | fm | 288.288 | 0.3 | 0 | 0 | 0
92 | Műanyag védőcsövek, vezetékcsatornák | Müanyag gégecső - lépésálló | Univolt | FXP 32 | 0 | fm | 371.28 | 0.3 | 0 | 0 | 0
93 | Műanyag védőcsövek, vezetékcsatornák | Müanyag gégecső falszerkezetbe | Univolt | FX 16 | 250 | fm |  | 0.22 |  |  | 0
94 | Műanyag védőcsövek, vezetékcsatornák | Müanyag gégecső falszerkezetbe | Univolt | FX 20 | 0 | fm | 81.9 | 0.22 | 0 | 0 | 0
95 | Műanyag védőcsövek, vezetékcsatornák | Müanyag gégecső falszerkezetbe | Univolt | FX 25 | 0 | fm | 125.58 | 0.3 | 0 | 0 | 0
96 | Műanyag védőcsövek, vezetékcsatornák | Müanyag gégecső falszerkezetbe | Univolt | FX 32 | 0 | fm | 205.296 | 0.3 | 0 | 0 | 0
97 | Műanyag védőcsövek, vezetékcsatornák | Müanyag védőcső tartószerkezetre | Univolt | UPRM-TURBO 20 | 0 | fm | 169.26 | 0.3 | 0 | 0 | 0
98 | Műanyag védőcsövek, vezetékcsatornák | Müanyag védőcső tartószerkezetre | Univolt | UPRM-TURBO 25 | 0 | fm | 240.24 | 0.3 | 0 | 0 | 0
99 | Műanyag védőcsövek, vezetékcsatornák | Müanyag védőcső tartószerkezetre | Univolt | UPRM-TURBO 32 | 0 | fm | 447.72 | 0.33 | 0 | 0 | 0
100 | Műanyag védőcsövek, vezetékcsatornák | Müanyag védőcső tartószerkezetre | Univolt | UPRM-TURBO 40 | 0 | fm | 524.16 | 0.33 | 0 | 0 | 0
101 | Műanyag védőcsövek, vezetékcsatornák | Fém gégecső | COOPER-CAPRI | CAPRIFLEX 15 mm | 0 | fm | 897.624 | 0.33 | 0 | 0 | 0
102 | Műanyag védőcsövek, vezetékcsatornák | Müanyag védőcső, kábelárokba | KPE | 32 mm | 0 | fm | 928.2 | 0.23 | 0 | 0 | 0
103 | Műanyag védőcsövek, vezetékcsatornák | Müanyag védőcső, aljzatba | KPE | 40 mm | 0 | fm | 1124.76 | 0.23 | 0 | 0 | 0
104 | Műanyag védőcsövek, vezetékcsatornák | Müanyag védőcső, kábelárokba, aljzatba | KPE | 63 mm | 0 | fm | 1528.8 | 0.23 | 0 | 0 | 0
105 | Műanyag védőcsövek, vezetékcsatornák | Müanyag védőcső, aljzatba | KPE | 100 mm | 0 | fm | 2238.6 | 0.35 | 0 | 0 | 0
106 | Műanyag védőcsövek, vezetékcsatornák | Müanyag védőcső, aljzatba | KPE | 150 mm2 | 0 | fm | 2511.6 | 0.35 | 0 | 0 | 0
107 | Műanyag védőcsövek, vezetékcsatornák | Müanyag védőcső, aljzatba | KPE | 200 mm | 0 | fm | 3057.6 | 0.4 | 0 | 0 | 0
108 | Műanyag védőcsövek, vezetékcsatornák | Acélcső, aljzatba | Acélcső | 1/2" | 0 | fm | 911.82 | 0.38 | 0 | 0 | 0
109 | Műanyag védőcsövek, vezetékcsatornák | Acélcső, aljzatba | Acélcső | 3/4" | 0 | fm | 1184.82 | 0.38 | 0 | 0 | 0
110 | Műanyag védőcsövek, vezetékcsatornák | Acélcső, aljzatba | Acélcső | 1" | 0 | fm | 1488.396 | 0.76 | 0 | 0 | 0
111 | Műanyag védőcsövek, vezetékcsatornák | Acélcső, aljzatba | Acélcső | 1 1/2" | 0 | fm | 2156.7 | 0.76 | 0 | 0 | 0
112 | Műanyag védőcsövek, vezetékcsatornák | Zártszelvény | Zártszelvény | 20x20x2 mm | 0 | fm | 328.692 | 0.76 | 0 | 0 | 0
113 | Műanyag védőcsövek, vezetékcsatornák | Zártszelvény | Zártszelvény | 40x40x2 mm | 0 | fm | 696.696 | 0.76 | 0 | 0 | 0
114 | Műanyag védőcsövek, vezetékcsatornák | Zártszelvény | Zártszelvény | 40x40x3 mm | 0 | fm | 976.248 | 0.76 | 0 | 0 | 0
115 | Műanyag védőcsövek, vezetékcsatornák | Zártszelvény | Zártszelvény | 60x40x2 mm | 0 | fm | 881.244 | 0.76 | 0 | 0 | 0
116 | Műanyag védőcsövek, vezetékcsatornák | Műanyag vezetékcsatorna, fedéllel | LGF | 15x15 mm | 0 | fm | 224.952 | 0.2 | 0 | 0 | 0
117 | Műanyag védőcsövek, vezetékcsatornák | Műanyag vezetékcsatorna, fedéllel | LGF | 60x90 mm | 0 | fm | 2246.244 | 0.4 | 0 | 0 | 0
118 | Műanyag védőcsövek, vezetékcsatornák | Műanyag vezetékcsatorna, fedéllel | DLPlus mini | 20x12,5 mm | 0 | fm | 524.16 | 0.2 | 0 | 0 | 0
119 | Műanyag védőcsövek, vezetékcsatornák | Műanyag vezetékcsatorna, fedéllel | DLPlus mini | 32x12,5 mm | 0 | fm | 739.284 | 0.2 | 0 | 0 | 0
120 | Műanyag védőcsövek, vezetékcsatornák | Műanyag vezetékcsatorna, fedéllel | DLPlus mini | 40x12,5 mm | 0 | fm | 786.24 | 0.2 | 0 | 0 | 0
121 | Műanyag védőcsövek, vezetékcsatornák | Műanyag vezetékcsatorna, fedéllel | DLPlus mini | 40x16 mm | 0 | fm | 851.76 | 0.2 | 0 | 0 | 0
122 | Műanyag védőcsövek, vezetékcsatornák | Műanyag vezetékcsatorna, fedéllel | DLPlus mini | 32x20 mm | 0 | fm | 670 | 0.2 | 0 | 0 | 0
123 | Műanyag védőcsövek, vezetékcsatornák | Műanyag vezetékcsatorna, fedéllel | DLPlus mini | 40x20 mm | 0 | fm | 906.36 | 0.23 | 0 | 0 | 0
124 | Műanyag védőcsövek, vezetékcsatornák | Műanyag vezetékcsatorna, fedéllel | DLPlus mini | 60x20 mm | 0 | fm | 1015.56 | 0.23 | 0 | 0 | 0
125 | Műanyag védőcsövek, vezetékcsatornák | Műanyag vezetékcsatorna, fedéllel | DLPlus mini | 75x20 mm | 0 | fm | 1965.6 | 0.23 | 0 | 0 | 0
126 | Műanyag védőcsövek, vezetékcsatornák | Műanyag szerelvényezhető csatorna, idomdarabokkal, fedéllel | DLP | 60x35 mm | 0 | fm | 1800 | 0.35 | 0 | 0 | 0
127 | Műanyag védőcsövek, vezetékcsatornák | Műanyag szerelvényezhető csatorna, idomdarabokkal | DLP | 60x50 mm | 0 | fm | 2111.928 | 0.35 | 0 | 0 | 0
128 | Műanyag védőcsövek, vezetékcsatornák | Műanyag szerelvényezhető csatorna, idomdarabokkal | DLP | 80x35 mm | 0 | fm | 2193.828 | 0.35 | 0 | 0 | 0
129 | Műanyag védőcsövek, vezetékcsatornák | Műanyag szerelvényezhető csatorna, idomdarabokkal | DLP | 80x50 mm | 0 | fm | 2324.868 | 0.35 | 0 | 0 | 0
130 | Műanyag védőcsövek, vezetékcsatornák | Műanyag szerelvényezhető csatorna, idomdarabokkal | DLP | 105x50 mm | 0 | fm | 2531.256 | 0.4 | 0 | 0 | 0
131 | Műanyag védőcsövek, vezetékcsatornák | Műanyag szerelvényezhető csatorna, idomdarabokkal | DLP | 105x65 mm | 0 | fm | 3066.336 | 0.4 | 0 | 0 | 0
132 | Műanyag védőcsövek, vezetékcsatornák | Műanyag szerelvényezhető csatorna, idomdarabokkal | DLP | 150x50 mm | 0 | fm | 3385.2 | 0.4 | 0 | 0 | 0
133 | Műanyag védőcsövek, vezetékcsatornák | Műanyag szerelvényezhető csatorna, idomdarabokkal | DLP | 80x65 mm | 0 | fm | 3068.52 | 0.35 | 0 | 0 | 0
134 | Műanyag védőcsövek, vezetékcsatornák | Műanyag szerelvényezhető csatorna, idomdarabokkal | DLP | 150x65 mm | 0 | fm | 3931.2 | 0.4 | 0 | 0 | 0
135 | Műanyag védőcsövek, vezetékcsatornák | Műanyag szerelvényezhető csatorna, idomdarabokkal | DLP | 195x65 mm | 0 | fm | 5238.324 | 0.4 | 0 | 0 | 0
136 | Műanyag védőcsövek, vezetékcsatornák | Műanyag szerelvényezhető csatorna, idomdarabokkal | DLP | 220x65 mm | 0 | fm | 5338.788 | 0.4 | 0 | 0 | 0
137 |  | Összesen | [8 empty] | 0
138
139 |  | Kábeltálcák, idomdarabokkal, tartószerkezettel
140 | Kábeltálcák, idomdarabokkal, tartószerkezettel | Világítási főtartó, horganyzott | VERGOKAN | KBS 60x50x0,75 | 0 | fm | 2009.28 | 0.42 | 0 | 0 | 0
141 | Kábeltálcák, idomdarabokkal, tartószerkezettel | Egyenes összekötő elem világítási főtartóhoz, horganyzott | VERGOKAN | V60x200 | 0 | fm | 315.588 | 0.42 | 0 | 0 | 0
142 | Kábeltálcák, idomdarabokkal, tartószerkezettel | Fém kábeltálca, tartószerkezettel | OBO RKS | 40950 V 35/50/0.,75 | 0 | fm | 1933.932 | 0.42 | 0 | 0 | 0
143 | Kábeltálcák, idomdarabokkal, tartószerkezettel | Fém kábeltálca, tartószerkezettel | OBO RKS | 40950 V 35/100/0.,75 | 0 | fm | 1987.44 | 0.42 | 0 | 0 | 0
144 | Kábeltálcák, idomdarabokkal, tartószerkezettel | Fém kábeltálca, tartószerkezettel | OBO RKS | 40950 V 35/200/0.,75 | 0 | fm | 2644.824 | 0.52 | 0 | 0 | 0
145 | Kábeltálcák, idomdarabokkal, tartószerkezettel | Fém kábeltálca, tartószerkezettel | OBO RKS | 40950 V 35/300/0.,75 | 0 | fm | 3254.16 | 0.52 | 0 | 0 | 0
146 | Kábeltálcák, idomdarabokkal, tartószerkezettel | Fém kábeltálca, tartószerkezettel, tüzihorganyzott | OBO MKS | 30950 L 35/50/1 | 0 | fm | 2309.58 | 0.42 | 0 | 0 | 0
147 | Kábeltálcák, idomdarabokkal, tartószerkezettel | Fém kábeltálca, tartószerkezettel, tüzihorganyzott | OBO MKS | 30950 L 35/100/1 | 0 | fm | 2856.672 | 0.42 | 0 | 0 | 0
148 | Kábeltálcák, idomdarabokkal, tartószerkezettel | Fém kábeltálca, tartószerkezettel, tüzihorganyzott | OBO MKS | 30950 L 35/150/1 | 0 | fm | 3801.252 | 0.42 | 0 | 0
149 | Kábeltálcák, idomdarabokkal, tartószerkezettel | Fém kábeltálca, tartószerkezettel, tüzihorganyzott | OBO MKS | 30950 L 35/200/1 | 0 | fm | 4179.084 | 0.52 | 0 | 0 | 0
150 | Kábeltálcák, idomdarabokkal, tartószerkezettel | Fém kábeltálca, tartószerkezettel, tüzihorganyzott | OBO MKS | 30950 L 35/300/1 | 0 | fm | 6515.964 | 0.52 | 0 | 0 | 0
151 | Kábeltálcák, idomdarabokkal, tartószerkezettel | Fém kábeltálca, tartószerkezettel | OBO MKS | 30950 L 60/100/1 | 0 | fm | 2584.764 | 0.58 | 0 | 0 | 0
152 | Kábeltálcák, idomdarabokkal, tartószerkezettel | Fém kábeltálca, tartószerkezettel | OBO MKS | 30950 L 60/150/1 | 0 | fm | 3054.324 | 0.58 | 0 | 0 | 0
153 | Kábeltálcák, idomdarabokkal, tartószerkezettel | Fém kábeltálca, tartószerkezettel | OBO MKS | 30950 L 60/200/1 | 0 | fm | 3375.372 | 0.67 | 0 | 0 | 0
154 | Kábeltálcák, idomdarabokkal, tartószerkezettel | Fém kábeltálca, tartószerkezettel | OBO MKS | 30950 L 60/200/1 | 0 | fm | 3975.972 | 0.67 | 0 | 0 | 0
155 | Kábeltálcák, idomdarabokkal, tartószerkezettel | Fém kábeltálca, tartószerkezettel | OBO MKS | 30950 L 60/300/1 | 0 | fm | 4198.74 | 0.67 | 0 | 0 | 0
156 | Kábeltálcák, idomdarabokkal, tartószerkezettel | Fém kábeltálca, tartószerkezettel | OBO MKS | 30950 L 60/400/1 | 0 | fm | 5087.628 | 0.78 | 0 | 0 | 0
157 | Kábeltálcák, idomdarabokkal, tartószerkezettel | Fém kábeltálca, tartószerkezettel | OBO MKS | 30950 L 60/500/1 | 0 | fm | 6049.68 | 0.78 | 0 | 0 | 0
158 | Kábeltálcák, idomdarabokkal, tartószerkezettel | Fém kábeltálca, tartószerkezettel | OBO MKS | 30950 S 60/100/1,5 | 0 | fm | 3346.98 | 0.58 | 0 | 0 | 0
159 | Kábeltálcák, idomdarabokkal, tartószerkezettel | Fém kábeltálca, tartószerkezettel | OBO MKS | 30950 S 60/150/1,5 | 0 | fm | 4045.86 | 0.67 | 0 | 0 | 0
160 | Kábeltálcák, idomdarabokkal, tartószerkezettel | Fém kábeltálca, tartószerkezettel | OBO MKS | 30950 S 60/200/1,5 | 0 | fm | 4496.856 | 0.67 | 0 | 0 | 0
161 | Kábeltálcák, idomdarabokkal, tartószerkezettel | Fém kábeltálca, tartószerkezettel | OBO MKS | 30950 S 60/250/1,5 | 0 | fm | 5552.82 | 0.67 | 0 | 0 | 0
162 | Kábeltálcák, idomdarabokkal, tartószerkezettel | Fém kábeltálca, tartószerkezettel | OBO MKS | 30950 S 60/300/1,5 | 0 | fm | 6740.916 | 0.67 | 0 | 0 | 0
163 | Kábeltálcák, idomdarabokkal, tartószerkezettel | Fém kábeltálca, tartószerkezettel | OBO MKS | 30950 S 60/400/1,5 | 0 | fm | 8137.584 | 0.78 | 0 | 0 | 0
164 | Kábeltálcák, idomdarabokkal, tartószerkezettel | Fém kábeltálca, tartószerkezettel | OBO MKS | 30950 S 60/500/1,5 | 0 | fm | 9227.4 | 0.78 | 0 | 0 | 0
165 | Kábeltálcák, idomdarabokkal, tartószerkezettel | Fém kábeltálca, tartószerkezettel | Vergokan | KBSI 60/100/0,75 | 0 | fm | 1879.5 | 0.42 | 0 | 0 | 0
166 | Kábeltálcák, idomdarabokkal, tartószerkezettel | Fém kábeltálca, tartószerkezettel | Vergokan | KBSI 60/200/0,75 | 0 | fm | 2530.5 | 0.52 | 0 | 0 | 0
167 | Kábeltálcák, idomdarabokkal, tartószerkezettel | Fém kábeltálca, tartószerkezettel | Vergokan | KBSI 60/300/0,75 | 0 | fm | 3234 | 0.52 | 0 | 0 | 0
168 | Kábeltálcák, idomdarabokkal, tartószerkezettel | Fém kábeltálca, tartószerkezettel | Vergokan | KBSI 60/400/0,75 | 0 | fm | 4704 | 0.58 | 0 | 0 | 0
169 | Kábeltálcák, idomdarabokkal, tartószerkezettel | Fém kábeltálca, tartószerkezettel | Vergokan | KBSI 60/600/1 | 0 | fm | 6709.5 | 0.58 | 0 | 0 | 0
170 | Kábeltálcák, idomdarabokkal, tartószerkezettel | Fém tűzálló kábeltálca, tartószerkezettel | Vergokan | KBSI 60/100/1,25 | 0 | fm | 2656.5 | 0.58 | 0 | 0 | 0
171 | Kábeltálcák, idomdarabokkal, tartószerkezettel | Fém tűzálló kábeltálca, tartószerkezettel | Vergokan | KBSI 60/200/1,25 | 0 | fm | 4170.6 | 0.67 | 0 | 0 | 0
172 | Kábeltálcák, idomdarabokkal, tartószerkezettel | Fém tűzálló kábeltálca, tartószerkezettel | Vergokan | KBSI 60/300/1,25 | 0 | fm | 5386.5 | 0.67 | 0 | 0 | 0
173 | Kábeltálcák, idomdarabokkal, tartószerkezettel | Fém tűzálló kábeltálca, tartószerkezettel | Vergokan | KBSI 60/400/1,25 | 0 | fm | 6814.5 | 0.78 | 0 | 0 | 0
174 | Kábeltálcák, idomdarabokkal, tartószerkezettel | Fém tűzálló kábeltálca, tartószerkezettel | Vergokan | KBSI 60/600/1,25 | 0 | fm | 8583.708 | 0.78 | 0 | 0 | 0
175 |  | Összesen | [8 empty] | 0
176
177 |  | Vezetékek
178 | Vezetékek | Vezeték, védőcsóbe húzva | M-1 kV | 1 mm2 | 0 | fm | 39.312 | 0.04 | 0 | 0 | 0
179 | Vezetékek | Vezeték, védőcsóbe húzva | H07V-U 450/750 V | 1,5 mm2 | 280 | fm |  | 0.04 |  |  | 0
180 | Vezetékek | Vezeték, védőcsóbe húzva | H07V-U 450/750 V | 2,5 mm2 | 540 | fm |  | 0.04 |  |  | 0
181 | Vezetékek | Vezeték, védőcsóbe húzva | H07V-U 450/750 V | 4 mm2 | 0 | fm | 162.708 | 0.035 | 0 | 0 | 0
182 | Vezetékek | Vezeték, védőcsóbe húzva | H07V-U 450/750 V | 6 mm2 | 0 | fm | 220.584 | 0.035 | 0 | 0 | 0
183 | Vezetékek | Vezeték, védőcsóbe húzva | H07V-U 450/750 V | 10 mm2 | 0 | fm | 373.464 | 0.035 | 0 | 0 | 0
184 | Vezetékek | Vezeték, védőcsóbe húzva | H07V-U 450/750 V | 16 mm2 | 0 | fm | 511.056 | 0.035 | 0 | 0 | 0
185 | Vezetékek | Vezeték, védőcsóbe húzva | H07V-U 450/750 V | 25 mm2 | 0 | fm | 762.216 | 0.05 | 0 | 0 | 0
186 | Vezetékek | Vezeték, védőcsóbe húzva | H07V-U 450/750 V | 35 mm2 | 0 | fm | 1075.62 | 0.05 | 0 | 0 | 0
187 | Vezetékek | Vezeték, védőcsóbe húzva | H07V-U 450/750 V | 50 mm2 | 0 | fm | 1557.192 | 0.07 | 0 | 0 | 0
188 | Vezetékek | Vezeték, védőcsóbe húzva | H07V-U 450/750 V | 70 mm2 | 0 | fm | 2205.84 | 0.07 | 0 | 0 | 0
189 | Vezetékek | Vezeték, védőcsóbe húzva | H07V-R 450/750 V | 95 mm2 | 0 | fm | 3005.184 | 0.09 | 0 | 0 | 0
190 | Vezetékek | Vezeték, védőcsóbe húzva | H07V-R 450/750 V | 120 mm2 | 0 | fm | 3728.088 | 0.09 | 0 | 0 | 0
191 | Vezetékek | Vezeték, védőcsóbe húzva | H07V-R 450/750 V | 150 mm2 | 0 | fm | 4641 | 0.09 | 0 | 0 | 0
192 | Vezetékek | Vezeték, védőcsóbe húzva | H07V-R 450/750 V | 185 mm2 | 0 | fm | 5767.944 | 0.09 | 0 | 0 | 0
193 | Vezetékek | Vezeték, védőcsóbe húzva | H07V-R 450/750 V | 240 mm2 | 0 | fm | 7626.528 | 0.09 | 0 | 0 | 0
194 | Vezetékek | Vezeték, védőcsóbe húzva | Mkh 1 kV | 0,5 mm2 | 0 | fm | 27.3 | 0.34 | 0 | 0 | 0
195 | Vezetékek | Vezeték, védőcsóbe húzva | H07V-K 450/750 V | 0,75 mm2 | 0 | fm | 32.76 | 0.34 | 0 | 0 | 0
196 | Vezetékek | Vezeték, védőcsóbe húzva | H07V-K 450/750 V | 1 | 0 | fm | 36.036 | 0.34 | 0 | 0 | 0
197 | Vezetékek | Vezeték, védőcsóbe húzva | H07V-K 450/750 V | 1,5 mm2 | 0 | fm | 56.784 | 0.03 | 0 | 0 | 0
198 | Vezetékek | Vezeték, védőcsóbe húzva | H07V-K 450/750 V | 2,5 mm2 | 0 | fm | 91.728 | 0.03 | 0 | 0 | 0
199 | Vezetékek | Vezeték, védőcsóbe húzva | H07V-K 450/750 V | 4 mm2 | 0 | fm | 152.88 | 0.04 | 0 | 0 | 0
200 | Vezetékek | Vezeték, védőcsóbe húzva | H07V-K 450/750 V | 6 mm2 | 0 | fm | 231.504 | 0.04 | 0 | 0 | 0
201 | Vezetékek | Vezeték, védőcsóbe húzva | H07V-K 450/750 V | 10 mm2 | 0 | fm | 384.384 | 0.04 | 0 | 0 | 0
202 | Vezetékek | Vezeték, védőcsóbe húzva | H07V-K 450/750 V | 16 mm2 | 0 | fm | 615.888 | 0.04 | 0 | 0 | 0
203 | Vezetékek | Vezeték, védőcsóbe húzva | H07V-K 450/750 V | 25 mm2 | 0 | fm | 895.44 | 0.05 | 0 | 0 | 0
204 | Vezetékek | Vezeték, védőcsóbe húzva | H07V-K 450/750 V | 35 mm2 | 0 | fm | 1274.364 | 0.05 | 0 | 0 | 0
205 | Vezetékek | Vezeték, védőcsóbe húzva | H07V-K 450/750 V | 50 mm2 | 0 | fm | 1844.388 | 0.07 | 0 | 0 | 0
206 | Vezetékek | Vezeték, védőcsóbe húzva | H07V-K 450/750 V | 70 mm2 | 0 | fm | 2776.956 | 0.07 | 0 | 0 | 0
207 | Vezetékek | Vezeték, védőcsóbe húzva | H07V-K 450/750 V | 95 mm2 | 0 | fm | 3298.932 | 0.07 | 0 | 0 | 0
208 | Vezetékek | Vezeték, védőcsóbe húzva | H07V-K 450/750 V | 120 mm2 | 0 | fm | 4170.348 | 0.07 | 0 | 0 | 0
209 | Vezetékek | Vezeték, védőcsóbe húzva | H07V-K 450/750 V | 150 mm2 | 0 | fm | 5174.988 | 0.07 | 0 | 0 | 0
210 | Vezetékek | Vezeték, védőcsóbe húzva | H07V-K 450/750 V | 185 mm2 | 0 | fm | 6464.64 | 0.07 | 0 | 0 | 0
211 | Vezetékek | Vezeték, védőcsóbe húzva | Mkh 1 kV | 240 mm2 | 0 | fm | 7796.88 | 0.07 | 0 | 0 | 0
212 | Vezetékek | MM fal vezeték, falhoronyba | MM AL 30/500 V | 2x2,5 m2 | 0 | fm | 134.316 | 0.09 | 0 | 0 | 0
213 | Vezetékek | MM fal vezeték, falhoronyba | MM AL 30/500 V | 3x2,5 mm2 | 0 | fm | 187.824 | 0.09 | 0 | 0 | 0
214 | Vezetékek | MM fal vezeték, falhoronyba | MM Cu 1 kV | 1x1,5 mm2 | 0 | fm | 78.624 | 0.09 | 0 | 0 | 0
215 | Vezetékek | MM fal vezeték, falhoronyba | MM Cu 1 kV | 1x2,5 mm2 | 0 | fm | 126.672 | 0.09 | 0 | 0 | 0
216 | Vezetékek | MM fal vezeték, falhoronyba | MM Cu 1 kV | 1x4 mm2 | 0 | fm | 229.32 | 1.2 | 0 | 0 | 0
217 | Vezetékek | MM fal vezeték, falhoronyba | MM Cu 1 kV | 1x6 mm2 | 0 | fm | 281.736 | 1.2 | 0 | 0 | 0
218 | Vezetékek | MM fal vezeték, falhoronyba | MM Cu 1 kV | 2x1,5 mm2 | 0 | fm | 136.5 | 0.09 | 0 | 0 | 0
219 | Vezetékek | MM fal vezeték, falhoronyba | MM Cu 1 kV | 2x2,5 m2 | 0 | fm | 185.64 | 0.09 | 0 | 0 | 0
220 | Vezetékek | MM fal vezeték, falhoronyba | MM Cu 1 kV | 2x4 mm2 | 0 | fm | 0 | 1.2 | 0 | 0 | 0
221 | Vezetékek | MM fal vezeték, falhoronyba | MM Cu 1 kV | 2x6 mm2 | 0 | fm | 0 | 1.2 | 0 | 0 | 0
222 | Vezetékek | MM fal vezeték, falhoronyba | MM Cu 1 kV | 3x1,5 mm2 | 0 | fm | 185.64 | 0.09 | 0 | 0 | 0
223 | Vezetékek | MM fal vezeték, falhoronyba | MM Cu 1 kV | 3x2,5 mm2 | 0 | fm | 306.852 | 0.09 | 0 | 0 | 0
224 | Vezetékek | MM fal vezeték, falhoronyba | MM Cu 1 kV | 3x4 mm2 | 0 | fm | 0 | 1.2 | 0 | 0 | 0
225 | Vezetékek | MM fal vezeték, falhoronyba | MM Cu 1 kV | 1x10 mm2 | 0 | fm | 596.232 | 1.2 | 0 | 0 | 0
226 |  | Összesen | [8 empty] | 0
227
228 |  | Kábelek, kábelszerű vezetékek
229 | Kábelek, kábelszerű vezetékek | Kiskábel, tartószerkezetre | H05VV-F (MT 380V) | 2x0,75 mm2 | 0 | fm | 98.28 | 0.29 | 0 | 0 | 0
230 | Kábelek, kábelszerű vezetékek | Kiskábel, tartószerkezetre | H05VV-F (MT 380V) | 2x1 mm2 | 0 | fm | 116.844 | 0.29 | 0 | 0 | 0
231 | Kábelek, kábelszerű vezetékek | Kiskábel, tartószerkezetre | H05VV-F (MT 380V) | 2x1,5 mm2 | 0 | fm | 147.42 | 0.29 | 0 | 0 | 0
232 | Kábelek, kábelszerű vezetékek | Kiskábel, tartószerkezetre | H05VV-F (MT 380V) | 3x0,75 mm2 | 0 | fm | 107.016 | 0.29 | 0 | 0 | 0
233 | Kábelek, kábelszerű vezetékek | Kiskábel, tartószerkezetre | H05VV-F (MT 380V) | 3x1 mm2 | 0 | fm | 120.12 | 0.29 | 0 | 0 | 0
234 | Kábelek, kábelszerű vezetékek | Kiskábel, tartószerkezetre | H05VV-F (MT 380V) | 3x1,5 mm2 | 0 | fm | 167.076 | 0.29 | 0 | 0 | 0
235 | Kábelek, kábelszerű vezetékek | Kiskábel, tartószerkezetre | H05VV-F (MT 380V) | 4x0,75 mm2 | 0 | fm | 134.316 | 0.29 | 0 | 0 | 0
236 | Kábelek, kábelszerű vezetékek | Kiskábel, tartószerkezetre | H05VV-F (MT 380V) | 4x1 mm2 | 0 | fm | 156.156 | 0.29 | 0 | 0 | 0
237 | Kábelek, kábelszerű vezetékek | Kiskábel, tartószerkezetre | H05VV-F (MT 380V) | 4x1,5 mm2 | 0 | fm | 228.228 | 0.29 | 0 | 0 | 0
238 | Kábelek, kábelszerű vezetékek | Kiskábel, tartószerkezetre | H05VV-F (MT 380V) | 5x0,75 mm2 | 0 | fm | 169.26 | 0.29 | 0 | 0 | 0
239 | Kábelek, kábelszerű vezetékek | Kiskábel, tartószerkezetre | H05VV-F (MT 380V) | 5x1 mm2 | 0 | fm | 190.008 | 0.29 | 0 | 0 | 0
240 | Kábelek, kábelszerű vezetékek | Kiskábel, tartószerkezetre | H05VV-F (MT 380V) | 5x1,5 mm2 | 0 | fm | 276.276 | 0.29 | 0 | 0 | 0
241 | Kábelek, kábelszerű vezetékek | Kiskábel, tartószerkezetre | H05VV-F (MT 380V) | 2x2,5 mm2 | 0 | fm | 216.216 | 0.29 | 0 | 0 | 0
242 | Kábelek, kábelszerű vezetékek | Kiskábel, tartószerkezetre | H05VV-F (MT 380V) | 3x2,5 mm2 | 0 | fm | 264.264 | 0.29 | 0 | 0 | 0
243 | Kábelek, kábelszerű vezetékek | Kiskábel, tartószerkezetre | H05VV-F (MT 380V) | 4x2,5 mm2 | 0 | fm | 372.372 | 0.29 | 0 | 0 | 0
244 | Kábelek, kábelszerű vezetékek | Kiskábel, tartószerkezetre | H05VV-F (MT 380V) | 5x0,75 mm2 | 0 | fm | 212.94 | 0.29 | 0 | 0 | 0
245 | Kábelek, kábelszerű vezetékek | Kiskábel, tartószerkezetre | H05VV-F (MT 380V) | 5x1 mm2 | 0 | fm | 262.08 | 0.29 | 0 | 0 | 0
246 | Kábelek, kábelszerű vezetékek | Kiskábel, tartószerkezetre | H05VV-F (MT 380V) | 5x1,5 mm2 | 0 | fm | 343.98 | 0.29 | 0 | 0 | 0
247 | Kábelek, kábelszerű vezetékek | Kiskábel, tartószerkezetre | H05VV-F (MT 380V) | 5x2,5 mm2 | 0 | fm | 454.272 | 0.29 | 0 | 0 | 0
248 | Kábelek, kábelszerű vezetékek | Kiskábel, tartószerkezetre | H05VV-F (MT 380V) | 2x4 mm2 | 0 | fm | 354.9 | 0.32 | 0 | 0 | 0
249 | Kábelek, kábelszerű vezetékek | Kiskábel, tartószerkezetre | H05VV-F (MT 380V) | 3x4 mm2 | 0 | fm | 484.848 | 0.32 | 0 | 0 | 0
250 | Kábelek, kábelszerű vezetékek | Kiskábel, tartószerkezetre | H05VV-F (MT 380V) | 4x4 mm2 | 0 | fm | 590.772 | 0.32 | 0 | 0 | 0
251 | Kábelek, kábelszerű vezetékek | Kiskábel, tartószerkezetre | H05VV-F (MT 380V) | 5x4 mm2 | 0 | fm | 725.088 | 0.32 | 0 | 0 | 0
252 | Kábelek, kábelszerű vezetékek | Kiskábel, tartószerkezetre | H05VV-F (MT 380V) | 2x6 mm2 | 0 | fm | 0 | 0.38 | 0 | 0 | 0
253 | Kábelek, kábelszerű vezetékek | Kiskábel, tartószerkezetre | H05VV-F (MT 380V) | 3x6 mm2 | 0 | fm | 0 | 0.38 | 0 | 0 | 0
254 | Kábelek, kábelszerű vezetékek | Kiskábel, tartószerkezetre | H05VV-F (MT 380V) | 4x6 mm2 | 0 | fm | 837.564 | 0.38 | 0 | 0 | 0
255 | Kábelek, kábelszerű vezetékek | Kiskábel, tartószerkezetre | H05VV-F (MT 380V) | 5x6 mm2 | 0 | fm | 1073.436 | 0.38 | 0 | 0 | 0
256 | Kábelek, kábelszerű vezetékek | Kiskábel, tartószerkezetre | H05VV-F (MT 380V) | 2x10 mm2 | 0 | fm | 0 | 0.48 | 0 | 0 | 0
257 | Kábelek, kábelszerű vezetékek | Kiskábel, tartószerkezetre | H05VV-F (MT 380V) | 3x10 mm2 | 0 | fm | 0 | 0.48 | 0 | 0 | 0
258 | Kábelek, kábelszerű vezetékek | Kiskábel, tartószerkezetre | H05VV-F (MT 380V) | 4x10 mm2 | 0 | fm | 0 | 0.48 | 0 | 0 | 0
259 | Kábelek, kábelszerű vezetékek | Kiskábel, tartószerkezetre | H05VV-F (MT 380V) | 5x10 mm2 | 0 | fm | 1786.512 | 0.48 | 0 | 0 | 0
260 | Kábelek, kábelszerű vezetékek | Kiskábel, tartószerkezetre | NYM (MBCu) 300/500 V | 2x1,5 mm2 | 0 | fm | 161.616 | 0.29 | 0 | 0 | 0
261 | Kábelek, kábelszerű vezetékek | Kiskábel, tartószerkezetre | NYM (MBCu) 300/500 V | 3x1,5 mm2 | 50 | fm |  | 0.29 |  |  | 0
262 | Kábelek, kábelszerű vezetékek | Kiskábel, tartószerkezetre | NYM (MBCu) 300/500 V | 4x1,5 mm2 | 0 | fm | 258.804 | 0.29 | 0 | 0 | 0
263 | Kábelek, kábelszerű vezetékek | Kiskábel, tartószerkezetre | NYM (MBCu) 300/500 V | 5x1,5 mm2 | 0 | fm | 258.804 | 0.29 | 0 | 0 | 0
264 | Kábelek, kábelszerű vezetékek | Kiskábel, tartószerkezetre | NYM (MBCu) 300/500 V | 7x1,5 mm2 | 0 | fm | 571.116 | 0.29 | 0 | 0 | 0
265 | Kábelek, kábelszerű vezetékek | Kiskábel, tartószerkezetre | NYM (MBCu) 300/500 V | 10x1,5 mm2 | 0 | fm | 931.476 | 0.29 | 0 | 0 | 0
266 | Kábelek, kábelszerű vezetékek | Kiskábel, tartószerkezetre | NYM (MBCu) 300/500 V | 2x2,5 mm2 | 0 | fm | 231.504 | 0.29 | 0 | 0 | 0
267 | Kábelek, kábelszerű vezetékek | Kiskábel, tartószerkezetre | NYM (MBCu) 300/500 V | 3x2,5 mm2 | 0 | fm | 325.5 | 0.29 | 0 | 0 | 0
268 | Kábelek, kábelszerű vezetékek | Kiskábel, tartószerkezetre | NYM (MBCu) 300/500 V | 4x2,5 mm2 | 0 | fm | 373.464 | 0.29 | 0 | 0 | 0
269 | Kábelek, kábelszerű vezetékek | Kiskábel, tartószerkezetre | NYM (MBCu) 300/500 V | 5x2,5 mm2 | 0 | fm | 418.236 | 0.29 | 0 | 0 | 0
270 | Kábelek, kábelszerű vezetékek | Kiskábel, tartószerkezetre | NYM (MBCu) 300/500 V | 7x2,5 mm2 | 0 | fm | 938.028 | 0.29 | 0 | 0 | 0
271 | Kábelek, kábelszerű vezetékek | Kiskábel, tartószerkezetre | NYM (MBCu) 300/500 V | 10x2,5 mm2 | 0 | fm | 1095.276 | 0.29 | 0 | 0 | 0
272 | Kábelek, kábelszerű vezetékek | Kiskábel, kábelárokba | NYM (MBCu) 300/500 V | 2x4 mm2 | 0 | fm | 454.272 | 0.32 | 0 | 0 | 0
273 | Kábelek, kábelszerű vezetékek | Kiskábel, tartószerkezetre | NYM (MBCu) 300/500 V | 3x4 mm2 | 0 | fm | 504.504 | 0.32 | 0 | 0 | 0
274 | Kábelek, kábelszerű vezetékek | Kiskábel, tartószerkezetre | NYM (MBCu) 300/500 V | 4x4 mm2 | 0 | fm | 552.552 | 0.32 | 0 | 0 | 0
275 | Kábelek, kábelszerű vezetékek | Kiskábel, tartószerkezetre | NYM (MBCu) 300/500 V | 5x4 mm2 | 0 | fm | 749.112 | 0.32 | 0 | 0 | 0
276 | Kábelek, kábelszerű vezetékek | Kiskábel, tartószerkezetre | NYM (MBCu) 300/500 V | 2x6 mm2 | 0 | fm | 491.4 | 0.38 | 0 | 0 | 0
277 | Kábelek, kábelszerű vezetékek | Kiskábel, tartószerkezetre | NYM (MBCu) 300/500 V | 3x6 mm2 | 0 | fm | 666.12 | 0.38 | 0 | 0 | 0
278 | Kábelek, kábelszerű vezetékek | Kiskábel, tartószerkezetre | NYM (MBCu) 300/500 V | 4x6 mm2 | 0 | fm | 850.668 | 0.38 | 0 | 0 | 0
279 | Kábelek, kábelszerű vezetékek | Kiskábel, tartószerkezetre | NYM (MBCu) 300/500 V | 5x6 mm2 | 0 | fm | 1037.4 | 0.38 | 0 | 0 | 0
280 | Kábelek, kábelszerű vezetékek | Kiskábel, tartószerkezetre | NYM (MBCu) 300/500 V | 2x10 mm2 | 0 | fm | 698.88 | 0.48 | 0 | 0 | 0
281 | Kábelek, kábelszerű vezetékek | Kiskábel, tartószerkezetre | NYM (MBCu) 300/500 V | 3x10 mm2 | 0 | fm | 1069.068 | 0.48 | 0 | 0 | 0
282 | Kábelek, kábelszerű vezetékek | Kiskábel, tartószerkezetre | NYM (MBCu) 300/500 V | 4x10 mm2 | 0 | fm | 1363.908 | 0.48 | 0 | 0 | 0
283 | Kábelek, kábelszerű vezetékek | Kiskábel, tartószerkezetre | NYM (MBCu) 300/500 V | 5x10 mm2 | 0 | fm | 1727.544 | 0.48 | 0 | 0 | 0
284 | Kábelek, kábelszerű vezetékek | Kiskábel, tartószerkezetre | NYY (MBCu) 1 kV | 2x1,5 mm2 | 0 | fm | 161.616 | 0.29 | 0 | 0 | 0
285 | Kábelek, kábelszerű vezetékek | Kiskábel, tartószerkezetre | NYY (MBCu) 1 kV | 3x1,5 mm2 | 0 | fm | 177.996 | 0.29 | 0 | 0 | 0
286 | Kábelek, kábelszerű vezetékek | Kiskábel, tartószerkezetre | NYY (MBCu) 1 kV | 4x1,5 mm2 | 0 | fm | 258.804 | 0.29 | 0 | 0 | 0
287 | Kábelek, kábelszerű vezetékek | Kiskábel, tartószerkezetre | NYY (MBCu) 1 kV | 5x1,5 mm2 | 0 | fm | 258.804 | 0.29 | 0 | 0 | 0
288 | Kábelek, kábelszerű vezetékek | Kiskábel, tartószerkezetre | NYY (MBCu) 1 kV | 7x1,5 mm2 | 0 | fm | 571.116 | 0.29 | 0 | 0 | 0
289 | Kábelek, kábelszerű vezetékek | Kiskábel, tartószerkezetre | NYY (MBCu) 1 kV | 10x1,5 mm2 | 0 | fm | 931.476 | 0.29 | 0 | 0 | 0
290 | Kábelek, kábelszerű vezetékek | Kiskábel, tartószerkezetre | NYY (MBCu) 1 kV | 2x2,5 mm2 | 0 | fm | 231.504 | 0.29 | 0 | 0 | 0
291 | Kábelek, kábelszerű vezetékek | Kiskábel, tartószerkezetre | NYY (MBCu) 1 kV | 3x2,5 mm2 | 0 | fm | 258.804 | 0.19 | 0 | 0 | 0
292 | Kábelek, kábelszerű vezetékek | Kiskábel, tartószerkezetre | NYY (MBCu) 1 kV | 4x2,5 mm2 | 0 | fm | 373.464 | 0.29 | 0 | 0 | 0
293 | Kábelek, kábelszerű vezetékek | Kiskábel, tartószerkezetre | NYY (MBCu) 1 kV | 5x2,5 mm2 | 0 | fm | 418.236 | 0.29 | 0 | 0 | 0
294 | Kábelek, kábelszerű vezetékek | Kiskábel, tartószerkezetre | NYY (MBCu) 1 kV | 7x2,5 mm2 | 0 | fm | 938.028 | 0.29 | 0 | 0 | 0
295 | Kábelek, kábelszerű vezetékek | Kiskábel, tartószerkezetre | NYY (MBCu) 1 kV | 10x2,5 mm2 | 0 | fm | 1095.276 | 0.29 | 0 | 0 | 0
296 | Kábelek, kábelszerű vezetékek | Kiskábel, kábelárokba | NYY (MBCu) 1 kV | 2x4 mm2 | 0 | fm | 454.272 | 0.32 | 0 | 0 | 0
297 | Kábelek, kábelszerű vezetékek | Kiskábel, tartószerkezetre | NYY (MBCu) 1 kV | 3x4 mm2 | 0 | fm | 504.504 | 0.32 | 0 | 0 | 0
298 | Kábelek, kábelszerű vezetékek | Kiskábel, tartószerkezetre | NYY (MBCu) 1 kV | 4x4 mm2 | 0 | fm | 552.552 | 0.32 | 0 | 0 | 0
299 | Kábelek, kábelszerű vezetékek | Kiskábel, tartószerkezetre | NYY (MBCu) 1 kV | 5x4 mm2 | 0 | fm | 749.112 | 0.32 | 0 | 0 | 0
300 | Kábelek, kábelszerű vezetékek | Kiskábel, tartószerkezetre | NYY (MBCu) 1 kV | 2x6 mm2 | 0 | fm | 491.4 | 0.38 | 0 | 0 | 0
301 | Kábelek, kábelszerű vezetékek | Kiskábel, tartószerkezetre | NYY (MBCu) 1 kV | 3x6 mm2 | 0 | fm | 666.12 | 0.38 | 0 | 0 | 0
302 | Kábelek, kábelszerű vezetékek | Kiskábel, tartószerkezetre | NYY (MBCu) 1 kV | 4x6 mm2 | 0 | fm | 850.668 | 0.38 | 0 | 0 | 0
303 | Kábelek, kábelszerű vezetékek | Kiskábel, tartószerkezetre | NYY (MBCu) 1 kV | 5x6 mm2 | 0 | fm | 1037.4 | 0.38 | 0 | 0 | 0
304 | Kábelek, kábelszerű vezetékek | Kiskábel, tartószerkezetre | NYY (MBCu) 1 kV | 2x10 mm2 | 0 | fm | 698.88 | 0.48 | 0 | 0 | 0
305 | Kábelek, kábelszerű vezetékek | Kiskábel, tartószerkezetre | NYY (MBCu) 1 kV | 3x10 mm2 | 0 | fm | 1069.068 | 0.48 | 0 | 0 | 0
306 | Kábelek, kábelszerű vezetékek | Kiskábel, tartószerkezetre | NYY (MBCu) 1 kV | 4x10 mm2 | 0 | fm | 1363.908 | 0.48 | 0 | 0 | 0
307 | Kábelek, kábelszerű vezetékek | Kiskábel, tartószerkezetre | NYY (MBCu) 1 kV | 5x10 mm2 | 0 | fm | 1727.544 | 0.48 | 0 | 0 | 0
308 | Kábelek, kábelszerű vezetékek | Erőátviteli kábel, tartószerkezetre, v. árokba | NYY 1 kV | 3x2,5 mm2 | 0 | fm | 258.804 | 0.32 | 0 | 0 | 0
309 | Kábelek, kábelszerű vezetékek | Erőátviteli kábel, tartószerkezetre, v. árokba | NYY (MBCu) 1 kV | 5x2,5 mm2 | 0 | fm | 418.236 | 0.29 | 0 | 0 | 0
310 | Kábelek, kábelszerű vezetékek | Erőátviteli kábel, tartószerkezetre, v. árokba | NYY (MBCu) 1 kV | 3x4 mm2 | 0 | fm | 504.504 | 0.32 | 0 | 0 | 0
311 | Kábelek, kábelszerű vezetékek | Erőátviteli kábel, tartószerkezetre, v. árokba | NYY-J 1 kV | 4x16 mm2 | 0 | fm | 2388.204 | 0.48 | 0 | 0 | 0
312 | Kábelek, kábelszerű vezetékek | Erőátviteli kábel, tartószerkezetre, v. árokba | NYY 1 kV | 5x16 mm2 | 0 | fm | 2995.356 | 0.93 | 0 | 0 | 0
313 | Kábelek, kábelszerű vezetékek | Erőátviteli kábel, tartószerkezetre, v. árokba | NYY-J 1 kV | 4x25 mm2 | 0 | fm | 3696.42 | 0.85 | 0 | 0 | 0
314 | Kábelek, kábelszerű vezetékek | Erőátviteli kábel, tartószerkezetre, v. árokba | NYY 1 kV | 5x25 mm2 | 0 | fm | 4662.84 | 0.93 | 0 | 0 | 0
315 | Kábelek, kábelszerű vezetékek | Erőátviteli kábel, tartószerkezetre, v. árokba | NYY-J 1 kV | 4x35 mm2 | 0 | fm | 4946.76 | 0.85 | 0 | 0 | 0
316 | Kábelek, kábelszerű vezetékek | Erőátviteli kábel, tartószerkezetre, v. árokba | NYY-J 1 kV | 5x35 mm2 | 0 | fm | 6312.852 | 1.45 | 0 | 0 | 0
317 | Kábelek, kábelszerű vezetékek | Erőátviteli kábel, tartószerkezetre, v. árokba | NYY-J 1 kV | 4x50 mm2 | 0 | fm | 6806.436 | 1.45 | 0 | 0 | 0
318 | Kábelek, kábelszerű vezetékek | Erőátviteli kábel, tartószerkezetre, v. árokba | NYY-J 1 kV | 5x50 mm2 | 0 | fm | 8587.488 | 1.45 | 0 | 0 | 0
319 | Kábelek, kábelszerű vezetékek | Erőátviteli kábel, tartószerkezetre, v. árokba | NYY-J 1 kV | 4x70 mm2 | 0 | fm | 9650.004 | 1.45 | 0 | 0 | 0
320 | Kábelek, kábelszerű vezetékek | Erőátviteli kábel, tartószerkezetre, v. árokba | NYY-J 1 kV | 4x120 mm2 | 0 | fm | 16682.484 | 1.45 | 0 | 0 | 0
321 | Kábelek, kábelszerű vezetékek | Erőátviteli kábel, tartószerkezetre, v. árokba | NYY-J 1 kV | 5x70 mm2 | 0 | fm | 12170.34 | 1.45 | 0 | 0 | 0
322 | Kábelek, kábelszerű vezetékek | Erőátviteli kábel, tartószerkezetre, v. árokba | NYY-J 1 kV | 4x95 mm2 | 0 | fm | 13403.208 | 1.45 | 0 | 0 | 0
323 | Kábelek, kábelszerű vezetékek | Erőátviteli kábel, tartószerkezetre, v. árokba | NYY-J 1 kV | 5x95 mm2 | 0 | fm | 16794.96 | 1.45 | 0 | 0 | 0
324 | Kábelek, kábelszerű vezetékek | Erőátviteli kábel, tartószerkezetre, v. árokba | NYY-J 1 kV | 4x120 mm2 | 0 | fm | 16682.484 | 1.45 | 0 | 0 | 0
325 | Kábelek, kábelszerű vezetékek | Erőátviteli kábel, tartószerkezetre, v. árokba | NYY-J 1 kV | 5x120 mm2 | 0 | fm | 18935.28 | 1.45 | 0 | 0 | 0
326 | Kábelek, kábelszerű vezetékek | Erőátviteli kábel, tartószerkezetre, v. árokba | NYY-J 1 kV | 4x150 mm2 | 0 | fm | 20662.824 | 1.45 | 0 | 0 | 0
327 | Kábelek, kábelszerű vezetékek | Erőátviteli kábel, tartószerkezetre, v. árokba | NYY-J 1 kV | 4x185 mm2 | 0 | fm | 25782.12 | 1.45 | 0 | 0 | 0
328 | Kábelek, kábelszerű vezetékek | Erőátviteli kábel, tartószerkezetre, v. árokba | NYY-J 1 kV | 4x240 mm2 | 0 | fm | 33743.892 | 1.45 | 0 | 0 | 0
329 | Kábelek, kábelszerű vezetékek | Tűzálló kábel tartószerkezetre | (N)2XH E30 | 3x2,5 mm2 | 0 | fm | 0 | 0.38 | 0 | 0 | 0
330 | Kábelek, kábelszerű vezetékek | Tűzálló kábel tartószerkezetre | (N)2XH E30 | 5x2,5 mm2 | 0 | fm | 0 | 0.48 | 0 | 0 | 0
331 | Kábelek, kábelszerű vezetékek | Tűzálló kábel tartószerkezetre | (N)2XH E30 | 5x4 mm2 | 0 | fm | 0 | 0.58 | 0 | 0 | 0
332 | Kábelek, kábelszerű vezetékek | Tűzálló kábel tartószerkezetre | (N)2XH E30 | 5x6 mm2 | 0 | fm | 0 | 0.7 | 0 | 0 | 0
333 | Kábelek, kábelszerű vezetékek | Tűzálló kábel tartószerkezetre | (N)2XH E30 | 5x10 mm2 | 0 | fm | 0 | 0.38 | 0 | 0 | 0
334 | Kábelek, kábelszerű vezetékek | Tűzálló kábel tartószerkezetre | NHXCH E90/FE180 | 4x6 mm2/ RE6 | 0 | fm | 1977.612 | 0.38 | 0 | 0 | 0
335 | Kábelek, kábelszerű vezetékek | Tűzálló kábel tartószerkezetre | NHXCH E90/FE180 | 4x10 mm2/RE10 | 0 | fm | 2721.264 | 0.48 | 0 | 0 | 0
336 | Kábelek, kábelszerű vezetékek | Tűzálló kábel tartószerkezetre | NHXCH E90/FE180 | 4x16 mm2/RM16 | 0 | fm | 4024.02 | 0.58 | 0 | 0 | 0
337 | Kábelek, kábelszerű vezetékek | Tűzálló kábel tartószerkezetre | NHXCH E90/FE180 | 4x35 mm2/RM16 | 0 | fm | 6414.408 | 0.7 | 0 | 0 | 0
338 | Kábelek, kábelszerű vezetékek | Kábel földárokba vagy tartószerkezetre | SZAMKAM | 4x16 mm2 | 0 | fm | 464.1 | 0.93 | 0 | 0 | 0
339 | Kábelek, kábelszerű vezetékek | Kábel földárokba vagy tartószerkezetre | SZAMKAM | 4x25 mm2 | 0 | fm | 1090.908 | 0.93 | 0 | 0 | 0
340 | Kábelek, kábelszerű vezetékek | Kábel földárokba vagy tartószerkezetre | SZAMKAM | 4x35 mm2 | 0 | fm | 1530.984 | 0.93 | 0 | 0 | 0
341 | Kábelek, kábelszerű vezetékek | Kábel földárokba vagy tartószerkezetre | SZAMKAM | 4x50 mm2 | 0 | fm | 1871.688 | 1.45 | 0 | 0 | 0
342 | Kábelek, kábelszerű vezetékek | Kábel földárokba vagy tartószerkezetre | SZAMKAM | 4x70 mm2 | 0 | fm | 2574.936 | 1.45 | 0 | 0 | 0
343 | Kábelek, kábelszerű vezetékek | Kábel földárokba vagy tartószerkezetre | SZAMKAM | 4x95 mm2 | 0 | fm | 2648.1 | 1.45 | 0 | 0 | 0
344 | Kábelek, kábelszerű vezetékek | Kábel földárokba vagy tartószerkezetre | SZAMKAM | 4x120 mm2 | 0 | fm | 4339.608 | 1.45 | 0 | 0 | 0
345 | Kábelek, kábelszerű vezetékek | Kábel földárokba vagy tartószerkezetre | SZAMKAM | 4x150 mm2 | 0 | fm | 3870.048 | 1.45 | 0 | 0 | 0
346 | Kábelek, kábelszerű vezetékek | Kábel földárokba vagy tartószerkezetre | SZAMKAM | 4x185 mm2 | 0 | fm | 4382.196 | 1.45 | 0 | 0 | 0
347 | Kábelek, kábelszerű vezetékek | Kábel földárokba vagy tartószerkezetre | SZAMKAM | 4x240 mm2 | 0 | fm | 5918.092 | 1.45 | 0 | 0 | 0
348 | Kábelek, kábelszerű vezetékek | Kábel földárokba vagy tartószerkezetre | NAYY-J | 4x16 mm2 | 0 | fm | 585.312 | 0.93 | 0 | 0 | 0
349 | Kábelek, kábelszerű vezetékek | Kábel földárokba vagy tartószerkezetre | NAYY-J | 4x25 mm2 | 0 | fm | 1009.008 | 0.93 | 0 | 0 | 0
350 | Kábelek, kábelszerű vezetékek | Kábel földárokba vagy tartószerkezetre | NAYY-J | 4x35 mm2 | 0 | fm | 1203.384 | 0.93 | 0 | 0 | 0
351 | Kábelek, kábelszerű vezetékek | Kábel földárokba vagy tartószerkezetre | NAYY-J | 4x50 mm2 | 0 | fm | 1680.588 | 1.45 | 0 | 0 | 0
352 | Kábelek, kábelszerű vezetékek | Kábel földárokba vagy tartószerkezetre | NAYY-J | 4x70 mm2 | 0 | fm | 2211.3 | 1.45 | 0 | 0 | 0
353 | Kábelek, kábelszerű vezetékek | Kábel földárokba vagy tartószerkezetre | NAYY-O | 4x95 mm2 | 0 | fm | 3651.648 | 0.93 | 0 | 0 | 0
354 | Kábelek, kábelszerű vezetékek | Kábel földárokba vagy tartószerkezetre | NAYY-O | 4x150 mm2 | 0 | fm | 4204.2 | 0.93 | 0 | 0 | 0
355 | Kábelek, kábelszerű vezetékek | Kábel földárokba vagy tartószerkezetre | NAYY-O | 4x185 mm2 | 0 | fm | 5218.668 | 1.45 | 0 | 0 | 0
356 | Kábelek, kábelszerű vezetékek | Kábel földárokba vagy tartószerkezetre | NAYY-O | 4x240 mm2 | 0 | fm | 5879.328 | 1.45 | 0 | 0 | 0
357 | Kábelek, kábelszerű vezetékek | Árnyékolt kábel földárokba vagy tartószerkezetre | NYCY 0,6/1 kV | 3x4 mm2 | 0 | fm | 546 | 0.93 | 0 | 0 | 0
358 | Kábelek, kábelszerű vezetékek | Árnyékolt kábel földárokba vagy tartószerkezetre | NYCWY 0,/1 kV | 3x16/16 mm2 | 0 | fm | 1631.448 | 0.93 | 0 | 0 | 0
359 | Kábelek, kábelszerű vezetékek | Árnyékolt kábel földárokba vagy tartószerkezetre | NYCWY 0,/1 kV | 4x16/16 mm2 | 0 | fm | 1963.416 | 0.93 | 0 | 0 | 0
360 | Kábelek, kábelszerű vezetékek | Árnyékolt kábel földárokba vagy tartószerkezetre | NYCWY 0,/1 kV | 4x25/160 mm2 | 0 | fm | 2818.452 | 0.93 | 0 | 0 | 0
361 | Kábelek, kábelszerű vezetékek | Árnyékolt kábel földárokba vagy tartószerkezetre | NYCWY 0,/1 kV | 4x35/16 mm2 | 0 | fm | 3658.2 | 1.45 | 0 | 0 | 0
362 | Kábelek, kábelszerű vezetékek | Árnyékolt kábel földárokba vagy tartószerkezetre | NYCWY 0,/1 kV | 4x50/25 mm2 | 0 | fm | 5051.592 | 1.45 | 0 | 0 | 0
363 | Kábelek, kábelszerű vezetékek | Árnyékolt kábel földárokba vagy tartószerkezetre | NYCWY 0,/1 kV | 4x70/35 mm2 | 0 | fm | 7093.632 | 1.45 | 0 | 0 | 0
364 | Kábelek, kábelszerű vezetékek | Árnyékolt kábel földárokba vagy tartószerkezetre | NYCWY 0,/1 kV | 4x95/50 mm2 | 0 | fm | 9675.12 | 1.45 | 0 | 0 | 0
365 | Kábelek, kábelszerű vezetékek | Árnyékolt kábel földárokba vagy tartószerkezetre | NYCWY 0,/1 kV | 4x120/70 mm2 | 0 | fm | 12287.184 | 1.45 | 0 | 0 | 0
366 | Kábelek, kábelszerű vezetékek | Árnyékolt kábel földárokba vagy tartószerkezetre | NYCWY 0,/1 kV | 4x150/70 mm2 | 0 | fm | 14820.624 | 1.45 | 0 | 0 | 0
367 | Kábelek, kábelszerű vezetékek | Árnyékolt kábel földárokba vagy tartószerkezetre | NYCWY 0,/1 kV | 4x185/95 mm2 | 0 | fm | 18684.12 | 1.45 | 0 | 0 | 0
368 | Kábelek, kábelszerű vezetékek | Árnyékolt kábel földárokba vagy tartószerkezetre | NYCWY 0,/1 kV | 4x240/120 mm2 | 0 | fm | 24226.02 | 1.45 | 0 | 0 | 0
369 | Kábelek, kábelszerű vezetékek | Jelzőkábel tartószerkezetre vagy földárokba | SZRMKVM-J | 4x1,5 mm2 | 0 | fm | 259.896 | 0.29 | 0 | 0 | 0
370 | Kábelek, kábelszerű vezetékek | Jelzőkábel tartószerkezetre vagy földárokba | SZRMKVM-J | 4x2,5 mm2 | 0 | fm | 348.348 | 0.29 | 0 | 0 | 0
371 | Kábelek, kábelszerű vezetékek | Jelzőkábel tartószerkezetre vagy földárokba | SZRMKVM-J | 4x4 mm2 | 0 | fm | 519.792 | 0.29 | 0 | 0 | 0
372 | Kábelek, kábelszerű vezetékek | Jelzőkábel tartószerkezetre vagy földárokba | SZRMKVM-J | 5x1,5 mm2 | 0 | fm | 303.576 | 0.29 | 0 | 0 | 0
373 | Kábelek, kábelszerű vezetékek | Jelzőkábel tartószerkezetre vagy földárokba | SZRMKVM-J | 5x2,5 mm2 | 0 | fm | 431.34 | 0.29 | 0 | 0 | 0
374 | Kábelek, kábelszerű vezetékek | Jelzőkábel tartószerkezetre vagy földárokba | SZRMKVM-J | 5x4 mm2 | 0 | fm | 644.28 | 0.29 | 0 | 0 | 0
375 | Kábelek, kábelszerű vezetékek | Jelzőkábel tartószerkezetre vagy földárokba | SZRMKVM-J | 5x6 mm2 | 0 | fm | 896.532 | 0.29 | 0 | 0 | 0
376 | Kábelek, kábelszerű vezetékek | Jelzőkábel tartószerkezetre vagy földárokba | SZRMKVM-J | 7x1,5 mm2 | 0 | fm | 789.516 | 0.29 | 0 | 0 | 0
377 | Kábelek, kábelszerű vezetékek | Jelzőkábel tartószerkezetre vagy földárokba | SZRMKVM-J | 7x2,5 mm2 | 0 | fm | 1156.428 | 0.29 | 0 | 0 | 0
378 | Kábelek, kábelszerű vezetékek | Jelzőkábel tartószerkezetre vagy földárokba | SZRMKVM-J | 7x4 mm2 | 0 | fm | 1506.96 | 0.29 | 0 | 0 | 0
379 | Kábelek, kábelszerű vezetékek | Jelzőkábel tartószerkezetre vagy földárokba | SZRMKVM-J | 14x1,5 mm2 | 0 | fm | 1561.56 | 0.38 | 0 | 0 | 0
380 | Kábelek, kábelszerű vezetékek | Jelzőkábel tartószerkezetre vagy földárokba | SZRMKVM-J | 14x2,5 mm2 | 0 | fm | 2145.78 | 0.38 | 0 | 0 | 0
381 | Kábelek, kábelszerű vezetékek | Jelzőkábel tartószerkezetre vagy földárokba | SZRMKVM-J | 19x1,5 mm2 | 0 | fm | 2522.52 | 0.38 | 0 | 0 | 0
382 | Kábelek, kábelszerű vezetékek | Jelzőkábel tartószerkezetre vagy földárokba | SZRMKVM-J | 19x2,5 mm2 | 0 | fm | 3112.2 | 0.38 | 0 | 0 | 0
383 | Kábelek, kábelszerű vezetékek | Jelzőkábel tartószerkezetre vagy földárokba | SZRMKVM-J | 30x1,5 mm2 | 0 | fm | 4018.56 | 0.38 | 0 | 0 | 0
384 | Kábelek, kábelszerű vezetékek | Vezérlőkábel | YSLY 300/500 V | 25x1,5 mm2 | 0 | fm | 2730 | 0.38 | 0 | 0 | 0
385 | Kábelek, kábelszerű vezetékek | Árnyékolt jelző és vezérlőkábel | NYSLYCY 300/500 V | 3x0,5 mm2 | 0 | fm | 0 | 0.29 | 0 | 0 | 0
386 | Kábelek, kábelszerű vezetékek | Árnyékolt jelző és vezérlőkábel | NYSLYCY 300/500 V | 3x0,75 mm2 | 0 | fm | 0 | 0.29 | 0 | 0 | 0
387 | Kábelek, kábelszerű vezetékek | Árnyékolt jelző és vezérlőkábel | NYSLYCY 300/500 V | 3x1 mm2 | 0 | fm | 287.196 | 0.29 | 0 | 0 | 0
388 | Kábelek, kábelszerű vezetékek | Árnyékolt jelző és vezérlőkábel | NYSLYCY 300/500 V | 3x1,5 mm2 | 0 | fm | 0 | 0.29 | 0 | 0 | 0
389 | Kábelek, kábelszerű vezetékek | Árnyékolt tűzálló kábel | SR114H | 2x1,5 mm2 | 0 | fm | 397.488 | 0.29 | 0 | 0 | 0
390 | Kábelek, kábelszerű vezetékek | Tűzálló kábel tartószerkezetre | (N)HXCH E90/FE180 | 2x1,5 mm2/ RE6 | 0 | fm | 491.4 | 0.38 | 0 | 0 | 0
391 | Kábelek, kábelszerű vezetékek | Tűzálló kábel tartószerkezetre | (N)HXCH E90/FE180 | 3x1,5 mm2/ RE6 | 0 | fm | 677.04 | 0.48 | 0 | 0 | 0
392 | Kábelek, kábelszerű vezetékek | Tűzálló kábel tartószerkezetre | (N)HXCH E90/FE180 | 5x16 mm2/RM16 | 0 | fm | 7300.02 | 0.58 | 0 | 0 | 0
393 | Kábelek, kábelszerű vezetékek | Tűzálló kábel tartószerkezetre | (N)HXCH E90/FE180 | 4x35 mm2/RM16 | 0 | fm | 9369.36 | 0.7 | 0 | 0 | 0
394 | Kábelek, kábelszerű vezetékek | Tűzálló kábel tartószerkezetre | (N)HXCH E90/FE180 | 5x1,5 mm2/ RE6 | 0 | fm | 808.08 | 0.93 | 0 | 0 | 0
395 | Kábelek, kábelszerű vezetékek | Árnyékolt biztonságtechnikai kábel kábel |  | 2x0,5+4x0,5 mm2 | 0 | fm | 110.292 | 0.29 | 0 | 0 | 0
| Kábelek, kábelszerű vezetékek | Szilikon szigetelésű hőálló kábel, végőcsőbe húzva | SIHF | 5x2,5 mm2 | 0 | fm | 930 | 0.29 | 0 | 0 | 0
| Kábelek, kábelszerű vezetékek | Szilikon szigetelésű hőálló kábel, végőcsőbe húzva | SIHF | 5x10 mm2 | 0 | fm | 3531 | 0.29 | 0 | 0 | 0
396 | Kábelek, kábelszerű vezetékek | SSTP kábel |  |  | 0 | fm | 217.308 | 0.29 | 0 | 0 | 0
397 | Kábelek, kábelszerű vezetékek | Optikai kábel |  |  | 0 | fm | 742.56 | 0.29 | 0 | 0 | 0
398 | Kábelek, kábelszerű vezetékek | Informatikai kábal | UTP Cat5 |  | 35 | fm |  | 0.29 |  |  | 0
399 | Kábelek, kábelszerű vezetékek | Antenna kábel |  |  | 20 | fm |  | 0.29 |  |  | 0
400 | Kábelek, kábelszerű vezetékek | Önszabályozó fűtőkábel csőfűtésre, ereszcsatornába | Devi-iceguard | 10 W/m 0 "C" fokon | 0 | fm | 3188.64 | 0.29 | 0 | 0 | 0
401 | Kábelek, kábelszerű vezetékek | Csatlakozó+végzáró hidegkábelhez |  |  | 0 | fm | 3592.68 | 0.4 | 0 | 0 | 0
402 | Kábelek, kábelszerű vezetékek | Kötegelt szigetelt szabadvezeték, időjárás álló | SSZXV | 4x16 mm2 | 0 | fm | 394.212 | 0.29 | 0 | 0 | 0
403 | Kábelek, kábelszerű vezetékek | Kötegelt szigetelt szabadvezeték, időjárás álló | SSZXV | 4x25 mm2 | 0 | fm | 559.104 | 0.29 | 0 | 0 | 0
404 | Kábelek, kábelszerű vezetékek | Kötegelt szigetelt szabadvezeték, időjárás álló | SSZXV | 4x50 mm2 | 0 | fm | 1052.688 | 0.29 | 0 | 0 | 0
405 | Kábelek, kábelszerű vezetékek | Szigetelt szabadvezeték, időjárás álló | MLC | 16 mm2 | 0 | fm | 96.096 | 0.29 | 0 | 0 | 0
406 | Kábelek, kábelszerű vezetékek | Tüzihorganyzott acélsodrony |  | 95 mm2 | 0 | fm | 485.94 | 0.29 | 0 | 0 | 0
407 | Kábelek, kábelszerű vezetékek | Raychem GM-2X önszabályzós fűtőkábel | GM-2X, 36 W/m |  | 0 | fm | 1000 | 0.29 | 0 | 0 | 0
| Kábelek, kábelszerű vezetékek | 20 kV-os Földkábel |  |  | 0 | fm | 1806 | 1.45 | 0 | 0 | 0
408 | Kábelek, kábelszerű vezetékek | BUS kábel | J-Y(St)Y | 2x2x0,8 mm2 | 0 | fm | 103.74 | 0.29 | 0 | 0 | 0
409 |  | Összesen | [8 empty] | 0
410
411 |  | Földelés, EPH
412 | Földelés, EPH | Védővezető, földárokba | köracél | átm. 10 mm | 0 | fm | 1085.448 | 0.2 | 0 | 0 | 0
413 | Földelés, EPH | Védővezető, földárokba | köracél | átm. 12 mm | 0 | fm | 1321.32 | 0.23 | 0 | 0 | 0
414 | Földelés, EPH | Védővezető, földárokba | köracél | átm. 16 mm | 0 | fm | 0 |  | 0 | 0 | 0
415 | Földelés, EPH | Védővezető, földárokba | köracél | átm. 20 mm | 0 | fm | 2140.32 | 0.26 | 0 | 0 | 0
416 | Földelés, EPH | Védővezető, tartószerkezetre, tartószerkezettel | laposacél | 20x3 mm | 0 | fm | 300.3 | 0.32 | 0 | 0 | 0
417 | Földelés, EPH | Védővezető, tartószerkezetre, tartószerkezettel | laposacél | 25x4 mm | 0 | fm | 305.76 | 0.32 | 0 | 0 | 0
418 | Földelés, EPH | EPH csomópont kialakítása | rézsín | 40x10x1000 mm | 0 | db | 2283.372 | 2 | 0 | 0 | 0
419 | Földelés, EPH | EPH csomópont kialakítása | Obo-Bettermann |  | 1 | db |  | 2 |  |  | 0
420 | Földelés, EPH | Zuhanytálca, fürdőkád EPH bekötése |  |  | 2 | db |  | 0.3 |  |  | 0
421 | Földelés, EPH | Nagykitejedésű fémtárgy EPH bekötése |  |  | 2 | db |  | 0.4 |  |  | 0
422 | Földelés, EPH | Gépészeti csővezeték EPH bekötése 1" bekötő elemmel, hajlékony vezetékkel | Obo-Bettermann | 6 mm2 | 5 | db |  | 0.5 |  |  | 0
423 | Földelés, EPH | Rúdföldelő | acélcső | átm. 2"/4 fm | 0 | db | 6520.332 | 2.22 | 0 | 0 | 0
424 | Földelés, EPH | Rúdföldelő | 25 mm köracél | 2 fm | 0 | db | 8190 | 2.22 | 0 | 0 | 0
425 | Földelés, EPH | Rúdföldelő | 25 mm köracél | 3 fm | 1 | db |  | 2.22 |  |  | 0
426 | Földelés, EPH | Rúdföldelő | 25 mm köracél | 4 fm | 0 | db | 16926 | 2.22 | 0 | 0 | 0
427 | Földelés, EPH | Elektromos szigetelőszőnyeg elhelyezése | gumi padlószőnyeg | 6 mm | 0 | m2 | 1476.384 | 0.5 | 0 | 0 | 0
428 |  | Összesen | [8 empty] | 0
429
430 |  | Villámvédelem
431 | Villámvédelem | Felfogó vezeték - tartószerkezettel komplett | köracél - Zn | átm. 8 mm | 0 | fm | 1911 | 0.17 | 0 | 0 | 0
432 | Villámvédelem | Felfogó vezeték | köracél - Zn | átm. 12 mm | 0 | fm | 1600 | 0.19 | 0 | 0 | 0
433 | Villámvédelem | DEHN Felfogó vezeték | St/Zn átm. 8 mm | 800008 | 50 | fm |  | 0.19 |  |  | 0
434 | Villámvédelem | DEHN Felfogó vezeték | St/Zn átm. 10 mm | 800108 | 0 | fm | 1426 | 0.19 | 0 | 0 | 0
435 | Villámvédelem | Felfogórúd rögzítésének ellenőrzése, javítása |  |  | 0 | db | 500 | 1.2 | 0 | 0 | 0
436 | Villámvédelem | Felfogórúd, elhelyezéssel, rögzítéssel, 1,5 m hosszú | AlMgSi | átm. 16 mm | 0 | db | 3675 | 2.3 | 0 | 0 | 0
437 | Villámvédelem | Felfogórúd, elhelyezéssel, rögzítéssel, 2 m hosszú | AlMgSi | átm. 16 mm | 0 | db | 4410 | 2.3 | 0 | 0 | 0
438 | Villámvédelem | Felfogórúd, szívócsúccsal | köracél 1,5 fm | átm. 16 mm | 0 | db | 3500 | 2.3 | 0 | 0 | 0
439 | Villámvédelem | DEHN Felfogórúd 10 mm-es, 1 m hosszú | Alu | 101000 | 0 | db | 1520 | 2.3 | 0 | 0 | 0
440 | Villámvédelem | DEEHN Felfogórúd 10 mm-es, 1 m hosszú | StSt | 101009 | 0 | db | 3040 | 2.3 | 0 | 0 | 0
441 | Villámvédelem | DEHN Felfogórúd 16 mm-es, 1,25 m hosszú | St/Zn | 483125 | 0 | db | 4340 | 2.3 | 0 | 0 | 0
442 | Villámvédelem | DEHN Felfogórúd 16 mm-es, 1,5 m hosszú | St/Zn | 483150 | 2 | db |  | 2.3 |  |  | 0
443 | Villámvédelem | DEHN Felfogórúd 16 mm-es, 2 m hosszú | St/Zn | 483200 | 0 | db | 6510 | 2.3 | 0 | 0 | 0
444 | Villámvédelem | DEHN Felfogórúd 16 mm-es, 2,5 m hosszú | AlMgSi | 103203 | 0 | db | 7068 | 2.3 | 0 | 0 | 0
445 | Villámvédelem | DEHN Felfogórúd 16 mm-es, 3 m hosszú | AlMgSi | 103240 | 0 | db | 8680 | 2.3 | 0 | 0 | 0
446 | Villámvédelem | DEHN Felfogórúd 16 mm-es, 3,5 m hosszú | AlMgSi | 103250 | 0 | db | 10075 | 2.3 | 0 | 0 | 0
447 | Villámvédelem | DEHN Felfogórúd fém tetőhöz tartóval 1,5 m hosszú | Al |  | 0 | db | 16500 | 2.3 | 0 | 0 | 0
448 | Villámvédelem | DEHN Felfogórúd fém tetőhöz tartóval 2 m hosszú | Al | 123021 | 0 | db | 18600 | 2.3 | 0 | 0 | 0
449 | Villámvédelem | DEHN Felfogórúd fém tetőhöz tartóval 2,5 m hosszú | Al | 123425 | 0 | db | 41540 | 2.3 | 0 | 0 | 0
450 | Villámvédelem | DEHN Felfogórúd fém tetőhöz tartóval 3 m hosszú | Al | 123430 | 0 | db | 44640 | 2.3 | 0 | 0 | 0
451 | Villámvédelem | DEHN tartó 10 mm-es felfogórúdhoz, gerinccseréphez |  | 123110 | 0 | db | 6200 | 0.4 | 0 | 0 | 0
452 | Villámvédelem | DEHN tartó 16 mm-es felfogórúdhoz, gerinccseréphez |  | 123116 | 2 | db |  | 0.4 |  |  | 0
453 | Villámvédelem | DEHN Betontalp 16 mm-es felfogórúdhoz | 17 kg, éktecnnika | 102010 | 0 | db | 4340 | 0.4 | 0 | 0 | 0
| Villámvédelem | DEHN Betontalp 10-16 mm-es felfogórúdhoz | 8,5 kg, éktecnnika | 102075 | 0 | db | 3150 | 0.3 | 0 | 0 | 0
| Villámvédelem | Felfogórúd rögrúd rögzítése acél tartószerkezethez |  |  | 0 | db | 650 | 0.4 | 0 | 0 | 0
| Villámvédelem | DEHN Felfogóvezető tartó meredek tetőhöz, kúpcseréphez, 8 mm-es köracélhoz | StSt | 204109 | 10 | db |  | 0.2 |  |  | 0
| Villámvédelem | DEHN Felfogóvezető tartó lapos tetőhöz, 8 mm-es köracélhoz, betonlappal ellátott műanyag tartó, alátétlappal | FB2 | 253060 | 0 | db | 580 | 0.1 | 0 | 0 | 0
| Villámvédelem | DEHN Felfogóvezető tartó lapos tetőhöz, 8 mm-es köracélhoz, betonlappal ellátott műanyag tartó, alátétlappal | 295 mm kiemeléssel | 253115 | 0 | db | 3900 | 0.1 | 0 | 0 | 0
| Villámvédelem | J. PRÖPSTER Felfogóvezető tartó lapos tetőhöz, 8 mm-es köracélhoz, betonlappal ellátott műanyag tartó, 2 kg | 200 mm kiemeléssel | 490000 | 0 | db | 2000 | 0.1 | 0 | 0 | 0
| Villámvédelem | DEHN Felfogóvezető tartó meredek tetőhöz, 8 mm-es köracélhoz | StSt | 204149 | 0 | db | 806 | 0.1 | 0 | 0 | 0
| Villámvédelem | DEHN Levezető tartó 8-10 mm-es vezetőhöz, falszerkezeten | DEHNhold | 274110 | 12 | db |  | 0.2 |  |  | 0
454 | Villámvédelem | DEHN Levezető tartó 8-10 mm-es vezetőhöz, falszerkezeten | DEHNhold | 274150 | 0 | db | 766 | 0.2 | 0 | 0 | 0
| Villámvédelem | DEHN tartó 8-10 mm-es vezetőhöz, faszerkezeten | DEHNhold | 274260 | 0 | db | 1004 | 0.2 | 0 | 0 | 0
455 | Villámvédelem | DEHN Levezető tartó 30x3,5 mm-es laposacélhoz, falszerkezeten | DEHNhold | 274230 | 0 | db | 930 | 0.2 | 0 | 0 | 0
456 | Villámvédelem | Felfogó átfeszítéssel szerelve | horganyzott acélsodrony | átm. 10 mm | 0 | db | 0 | 8.13 | 0 | 0 | 0
457 | Villámvédelem | Felfogó átfeszítéssel szerelve | horganyzott acélsodrony | átm. 12 mm | 0 | db | 0 | 8.13 | 0 | 0 | 0
458 | Villámvédelem | Betongúla B-C fokozat kialakításához |  | 200x200x190 mm | 0 | db | 441.168 | 0.15 | 0 | 0 | 0
459 | Villámvédelem | Veztéktartó betongúlához |  | 300 mm | 0 | db | 396.396 | 0.1 | 0 | 0 | 0
460 | Villámvédelem | Veztéktartó betongúlához |  | 500 mm | 0 | db | 449.904 | 0.1 | 0 | 0 | 0
461 | Villámvédelem | Felfogó átfeszítéssel szerelve | horganyzott acélsodrony | átm. 16 mm | 0 | db | 0 | 8.13 | 0 | 0 | 0
462 | Villámvédelem | Felfogó átfeszítéssel szerelve, max. 30 m hosszúságig | horganyzott acélsodrony | átm. 10 mm | 0 | db | 0 | 10 | 0 | 0 | 0
463 | Villámvédelem | Felfogó átfeszítéssel szerelve, max 40 m hosszúságig, feszítő szerkezettel | horganyzott acélsodrony | átm. 10 mm | 0 | db | 65520 | 12 | 0 | 0 | 0
464 | Villámvédelem | Felfogó átfeszítéssel szerelve, max 55 m hosszúságig, feszítő szerkezettel | horganyzott acélsodrony | átm. 10 mm | 0 | db | 81900 | 12 | 0 | 0 | 0
465 | Villámvédelem | Levezető átfeszítéssel szerelve 5 m | horganyzott acélsodrony | átm. 10 mm | 0 | db | 8392.02 | 8.13 | 0 | 0 | 0
466 | Villámvédelem | Levezető átfeszítéssel szerelve 10 m | horganyzott acélsodrony | átm. 8 mm | 0 | db | 9585.576 | 8.13 | 0 | 0 | 0
467 | Villámvédelem | Levezető átfeszítéssel szerelve 15 m | horganyzott acélsodrony | átm. 8 mm | 0 | db | 10900.344 | 8.13 | 0 | 0 | 0
468 | Villámvédelem | Levezető, falsíkon szerelve | laposacél | 20x4 mm | 0 | fm | 240.24 | 0.57 | 0 | 0 | 0
| Villámvédelem | Levezető, falsíkon szerelve | laposacél | 35x3,5 mm | 12 | fm |  | 0.57 |  |  | 0
469 | Villámvédelem | Levezető tartószerkezeten | köracél - Zn | átm. 8 mm | 0 | fm | 2096.64 | 0.57 | 0 | 0 | 0
| Villámvédelem | Levezető tartószerkezet | DEHN 274 230 | 35x3.5 mm laposacél | 8 | db |  | 0.2 |  |  | 0
| Villámvédelem | Levezető tartószerkezet | DEHN 284 230 | 35x3.5 mm laposacél | 0 | db | 750 | 0.2 | 0 | 0 | 0
| Villámvédelem | Levezető tartószerkezet faszerkezethez | DEHN 286 030 | 35x3.5 mm laposacél | 0 | db | 862 | 0.2 | 0 | 0 | 0
470 | Villámvédelem | Szögacél keret kéményen, felfogó feszítőszerkezet részére, max 3 fm összhosszúságban, rögzítéssel | szögacél | 40x40x5 mm | 0 | db | 3494.4 | 2.5 | 0 | 0 | 0
471 | Villámvédelem | Felfogóvezető tartó, 10 mm-es felfogóhoz, cserép tetőhöz | DEHNsnap | 204149 | 18 | db |  | 0.2 |  |  | 0
472 | Villámvédelem | Felfogóvezető tartó, 10 mm-es felfogóhoz, cserép tetőhöz, gerinccseréphez | DEHNsnap | 204109 | 0 | db | 1689 | 0.3 | 0 | 0 | 0
473 | Villámvédelem | Felfogóvezető tartó, 10 mm-es felfogóhoz, lapostetőhöz | DEHN FB2 | 253060 | 0 | db | 561 | 0.1 | 0 | 0 | 0
474 | Villámvédelem | Felfogóvezető tartó, 10 mm-es felfogóhoz, lapostetőhöz | DEHN KF2 | 253051 | 0 | db | 233 | 0.1 | 0 | 0 | 0
475 | Villámvédelem | Védőburkolat 2 m hosszú | szögacél | 40x40x5 mm | 4 | db |  | 0.9 |  |  | 0
476 | Villámvédelem | Védőburkolat 3 m hosszú | szögacél | 40x40x5 mm | 0 | db | 2293.2 | 0.9 | 0 | 0 | 0
477 | Villámvédelem | Nagykitejedésű fémtárgy villámvédelmi bekötése | köracél |  | 0 | db | 157.5 | 0.4 | 0 | 0 | 0
478 | Villámvédelem | Kültéri gépek, gépalapok villámvédelmi bekötése | Obo-Bettermann |  | 0 | db | 4204.2 | 0.5 | 0 | 0 | 0
479 | Villámvédelem | Attika bekötése a villámvédelembe | Obo-Bettermann |  | 0 | db | 1752.66 | 0.95 | 0 | 0 | 0
480 | Villámvédelem | Ereszcsatorna bekötése a villámvédelembe | Obo-Bettermann |  | 4 | db |  | 0.95 |  |  | 0
481 | Villámvédelem | Felfogó csúcs bekötése |  |  | 0 | db | 0 | 1.4 | 0 | 0 | 0
482 | Villámvédelem | Mérőhely kialakítás |  |  | 4 | db |  | 0.8 |  |  | 0
483 |  | Összesen | [7 empty] | 0 | 0
484
485 |  | Szerelvények
486 | Szerelvények | Világítási kapcsoló - süllyesztett, egysarkú, fedlappal, kerettel | Legrand | Valena | 0 | db | 1556.1 | 0.3 | 0 | 0 | 0
487 | Szerelvények | Világítási kapcsoló - süllyesztett, kétsarkú, fedlappal, kerettel | Legrand | Valena | 11 | db |  | 0.3 |  |  | 0
488 | Szerelvények | Világítási kapcsoló - süllyesztett, kétsarkú, fedlappal, kerettel | Legrand | Valena IP44 | 2 | db |  | 0.3 |  |  | 0
489 | Szerelvények | Világitási kapcsoló - süllyesztett, kétsarkú, lámpajelzéssel | Legrand | Valena | 0 | db | 2448.264 | 0.3 | 0 | 0 | 0
490 | Szerelvények | Világítási kapcsoló - süllyesztett, váltó, fedlappal, kerettel | Legrand | Valena | 4 | db |  | 0.3 |  |  | 0
491 | Szerelvények | Világítási kapcsoló - süllyesztett, kettős váltó, fedlappal, kerettel | Legrand | Valena, 7744 08 | 0 | db | 1942.5 | 0.3 | 0 | 0 | 0
492 | Szerelvények | Redőny kapcsoló - süllyesztett, fedlappal, kerettel | Legrand | Valena | 0 | db | 3400 | 0.3 | 0 | 0 | 0
493 | Szerelvények | Világítási kapcsoló - süllyesztett, csillár, fedlappal, kerettel | Legrand | Valena | 0 | db | 1854.216 | 0.3 | 0 | 0 | 0
494 | Szerelvények | Világítási nyomógomb - süllyesztett, fedlappal, kerettel | Legrand | Valena | 0 | db | 1682.772 | 0.3 | 0 | 0 | 0
495 | Szerelvények | Csengő nyomógomb - süllyesztett, fedlappal, kerettel | Legrand | Valena IP44 | 1 | db |  | 0.3 |  |  | 0
496 | Szerelvények | Gyengeáramú csatlakozó aljzat, fedlappal, kerettel | Legrand RJ 45 | Valena | 0 | db | 2675.4 | 0.3 | 0 | 0 | 0
497 | Szerelvények | Gyengeáramú csatlakozó aljzat, fedlappal, kerettel | Legrand 2xRJ 45 | Valena | 1 | db |  | 0.3 |  |  | 0
498 | Szerelvények | Gyengeáramú csatlakozó aljzat, fedlappal, kerettel | Legrand TV-RD | Valena | 2 | db |  | 0.3 |  |  | 0
499 | Szerelvények | Dugaszoló aljzat - süllyesztett II.s.+f., fedlappal, kerettel | Legrand | Valena | 35 | db |  | 0.3 |  |  | 0
500 | Szerelvények | Világítási kapcsoló - süllyesztett, egysarkú, fedlappal, kerettel | Legrand | Galea | 0 | db | 1760.304 | 0.3 | 0 | 0 | 0
501 | Szerelvények | Világítási kapcsoló - süllyesztett, kétsarkú, fedlappal, kerettel | Legrand | Galea | 0 | db | 2619.708 | 0.3 | 0 | 0 | 0
502 | Szerelvények | Világitási kapcsoló - süllyesztett, kétsarkú, lámpajelzéssel | Legrand | Galea | 0 | db | 3385.2 | 0.3 | 0 | 0 | 0
503 | Szerelvények | Világítási kapcsoló - süllyesztett, váltó, fedlappal, kerettel | Legrand | Galea | 0 | db | 2055.144 | 0.3 | 0 | 0 | 0
504 | Szerelvények | Világítási kapcsoló - süllyesztett, csiilár, , fedlappal, kerettelváltó | Legrand | Galea | 0 | db | 2686.32 | 0.3 | 0 | 0 | 0
505 | Szerelvények | Kulkcsos lapcsoló | Legrand | Galea | 0 | db | 12483.2 | 0.3 | 0 | 0 | 0
506 | Szerelvények | Kulkcsos választólapcsoló, előlappal hengerzár betéttel | JUNG |  | 0 | db | 21403.2 | 0.4 | 0 | 0 | 0
507 | Szerelvények | Világítási nyomógomb - süllyesztett, fedlappal, kerettel | Legrand | Galea | 0 | db | 1968.876 | 0.3 | 0 | 0 | 0
508 | Szerelvények | Csengő nyomógomb - süllyesztett, fedlappal, kerettel | Legrand | Galea | 0 | db | 1968.876 | 0.3 | 0 | 0 | 0
509 | Szerelvények | Gyengeáramú csatlakozó aljzat, fedlappal, kerettel | Legrand RJ 45 | Galea | 0 | db | 3472.56 | 0.3 | 0 | 0 | 0
510 | Szerelvények | Gyengeáramú csatlakozó aljzat, fedlappal, kerettel | Legrand 2xRJ 45 | MOSAIK | 0 | db | 4095 | 0.3 | 0 | 0 | 0
511 | Szerelvények | Gyengeáramú csatlakozó aljzat, fedlappal, kerettel | Legrand TV-RD | Galea | 0 | db | 3079.44 | 0.3 | 0 | 0 | 0
512 | Szerelvények | Dugaszoló aljzat - süllyesztett | Legrand | MOSAIK | 0 | db | 2167.62 | 0.3 | 0 | 0 | 0
513 | Szerelvények | Kétsarkú kapcsoló, süllyesztett kerettel, védett | Legrand | Plexo 55 | 0 | db | 2450 | 0.22 | 0 | 0 | 0
514 | Szerelvények | Dugaszoló aljzat, süllyesztett kerettel, védett | Legrand | Plexo 55 | 0 | db | 2667.62 | 0.3 | 0 | 0 | 0
515 | Szerelvények | Kétsarkú kapcsoló, falon kívülu dobozzal, védett | Legrand | Plexo 55 | 0 | db | 2450 | 0.22 | 0 | 0 | 0
516 | Szerelvények | Dugaszoló aljzat, falon kívülu dobozzal, védett | Legrand | Plexo 55 | 0 | db | 2667.62 | 0.3 | 0 | 0 | 0
517 | Szerelvények | Kulkcsos lapcsoló | Legrand | Plexo 55, 0695 34 | 0 | db | 13700 | 0.3 | 0 | 0 | 0
518 | Szerelvények | Dugaszoló aljzat - süllyesztett II.s.+f. csatornába szerelve | Legrand | MOSAIK | 0 | db | 1600.2 | 0.22 | 0 | 0 | 0
519 | Szerelvények | Kulcsos kapcsoló - falon kívüli, védett | JUNG |  | 0 | db | 15914.808 | 0.22 | 0 | 0 | 0
520 | Szerelvények | Húzókapcsoló, beépíthető | DÜVI GAO0753 | 250 V/2 A | 0 | db | 395 | 0.6 | 0 | 0 | 0
521 | Szerelvények | Hengerzárbetét kulcsos kapcsolóhoz | JUNG |  | 0 | db | 6118.476 | 0.22 | 0 | 0 | 0
522 | Szerelvények | Meglévő dugaszoló aljzat - védett áthelyezése |  |  | 0 | db | 0 | 0.44 | 0 | 0 | 0
523 | Szerelvények | Dugaszoló aljzat - védett, ráépíthető | Legrand Tempra | 3P+F; 16 A | 0 | db | 2566.2 | 0.49 | 0 | 0 | 0
524 | Szerelvények | Dugaszoló aljzat - védett, ráépíthető | Legrand Tempra | 3P+N+F, 16 A | 0 | db | 2631.72 | 0.49 | 0 | 0 | 0
525 | Szerelvények | Dugaszoló aljzat - védett, ráépíthető | Legrand Tempra | 3P+F; 32 A | 0 | db | 3079.44 | 0.49 | 0 | 0 | 0
526 | Szerelvények | Dugaszoló aljzat - védett, ráépíthető | Legrand Tempra | 3P+N+F; 32 A | 0 | db | 3439.8 | 0.49 | 0 | 0 | 0
527 | Szerelvények | Dugaszoló aljzat - védett, ráépíthető | Legrand Tempra | 3P+F; 63 A | 0 | db | 5918.64 | 0.49 | 0 | 0 | 0
528 | Szerelvények | Dugaszoló aljzat - védett, ráépíthető | Legrand Tempra | 3P+N+F; 63 A | 0 | db | 6235.32 | 0.49 | 0 | 0 | 0
529 | Szerelvények | Dugaszoló aljzat - védett, beépíthető | Legrand Tempra | 3P+F; 16 A | 0 | db | 2162.16 | 0.49 | 0 | 0 | 0
530 | Szerelvények | Dugaszoló aljzat - védett, beépíthető | Legrand Tempra | 3P+N+F, 16 A | 0 | db | 2140.32 | 0.49 | 0 | 0 | 0
531 | Szerelvények | Dugaszoló aljzat - védett, beépíthető | Legrand Tempra | 3P+F; 32 A | 0 | db | 2675.4 | 0.49 | 0 | 0 | 0
532 | Szerelvények | Dugaszoló aljzat - védett, beépíthető | Legrand Tempra | 3P+N+F; 32 A | 0 | db | 2937.48 | 0.49 | 0 | 0 | 0
533 | Szerelvények | Dugaszoló aljzat - védett, beépíthető | Legrand Tempra | 3P+F; 63 A | 0 | db | 3690.96 | 0.49 | 0 | 0 | 0
534 | Szerelvények | Dugaszoló aljzat - védett, beépíthető | Legrand Tempra | 3P+N+F; 63 A | 0 | db | 4509.96 | 0.49 | 0 | 0 | 0
535 | Szerelvények | Dugaszoló aljzat - védett, beépíthető | Legrand Tempra | 24 V; 16 A | 0 | db | 2009.28 | 0.49 | 0 | 0 | 0
536 | Szerelvények | Legrand csökkentett magasságú szerelvényezett padlódoboz | 0896 25 | 16 modulos | 0 | db | 31588.284 | 1.5 | 0 | 0 | 0
537 | Szerelvények | Padlódobozok, gépjárművel járható | BURGHART | 1 férőhelyes | 0 | db | 34398 | 1.5 | 0 | 0 | 0
538 |  | Összesen | [7 empty] | 0 | 0
539
540 |  | Működtető egységek
541 | Működtető egységek | Termosztát. | Legrand | Valena | 0 | db | 14742 | 0.49 | 0 | 0 | 0
542 | Működtető egységek | Alkonykapcsoló | Ganz KK | GFK-2 | 0 | db | 9882.6 | 0.57 | 0 | 0 | 0
543 | Működtető egységek | Alkonykapcsoló | Mrlin-Gerin | IC100 | 0 | db | 13104 | 0.57 | 0 | 0 | 0
544 | Működtető egységek | Alkonykapcsoló | Mrlin-Gerin | IC200 | 0 | db | 31122 | 0.57 | 0 | 0 | 0
545 | Működtető egységek | Alkonykapcsoló | Mrlin-Gerin | IC2000 | 0 | db | 41496 | 0.57 | 0 | 0 | 0
546 | Működtető egységek | Újlenyomat kapcsoló | JUNG | A BIS 50WW | 0 | db | 151023.6 | 0.57 | 0 | 0 | 0
547 | Működtető egységek | Tápegység újlenyomat kapcsolóhoz | JUNG | BIS 50NT | 0 | db | 18208.008 | 0.57 | 0 | 0 | 0
548 | Működtető egységek | Bejárat melletti áramtalanító kapcsoló üveglap alatt | Moller |  | 0 | db | 5489.484 | 0.5 | 0 | 0 | 0
549 | Működtető egységek | Mozgásérzékelő, 230 V, 360 fok, 12 m | Schrack | MD-C 360/8 | 0 | db | 7900 | 0.57 | 0 | 0 | 0
550 | Működtető egységek | Mozgásérzékelő, 230 V, 180 fok, 12 m | Merlin-Gerin | CDM, 16990 | 0 | db | 48048 | 0.57 | 0 | 0 | 0
551 | Működtető egységek | Jelelétérzékelő, 230 V, 360 fok, 12 m | Merlin-Gerin | CDP, 16992 | 0 | db | 37674 | 0.57 | 0 | 0 | 0
552 | Működtető egységek | Mozgásérzékelő, 230 V, 220 fok, 16 m | JUNG | W 220 WW | 0 | db | 39779.376 | 0.57 | 0 | 0 | 0
553 | Működtető egységek | Mozgásérzékelő, 230 V, 200 fok, 12 m | Schrack | MD200 | 0 | db | 14395 | 0.57 | 0 | 0 | 0
554 | Működtető egységek | Mozgásérzékelő, 230 V, 130 fok, 20 m, távvezérelhető | Schrack | RV130i | 0 | db | 23387 | 0.57 | 0 | 0 | 0
555 | Működtető egységek | Jelelétérzékelő, 230 V, 360 fok, 1000 W | JUNG | PMK 360 WW | 0 | db | 40207.44 | 0.57 | 0 | 0 | 0
556 | Működtető egységek | Tokozott kapcsoló (16 A) Ki-be | Ganz KK 2 pólusú | KKM0 6002 | 0 | db | 6370 | 0.57 | 0 | 0 | 0
557 | Működtető egységek | Tokozott kapcsoló (20 A) átkapcsoló | Ganz KK 2 pólusú | KKM0 6003 | 0 | db | 5667.48 | 0.57 | 0 | 0 | 0
558 | Működtető egységek | Tokozott kapcsoló (20 A) átkapcsoló "0" állással | Ganz KK 2 pólusú | KKM0 6005 | 0 | db | 5667.48 | 0.57 | 0 | 0 | 0
559 | Működtető egységek | Tokozott kapcsoló (32 A) | Ganz KK 2 pólusú | KKM1 6002 | 0 | db | 7780.5 | 0.65 | 0 | 0 | 0
560 | Működtető egységek | Tokozott kapcsoló (32 A) átkapcsoló | Ganz KK 2 pólusú | KKM0 6003 | 0 | db | 9273.264 | 0.57 | 0 | 0 | 0
561 | Működtető egységek | Tokozott kapcsoló (32 A) átkapcsoló "0" állással | Ganz KK 2 pólusú | KKM0 6005 | 0 | db | 9273.264 | 0.57 | 0 | 0 | 0
562 | Működtető egységek | Tokozott kapcsoló (25 A) Ki-be | Ganz KK 3 pólusú | KKM0 6002 | 0 | db | 4452.084 | 0.57 | 0 | 0 | 0
563 | Működtető egységek | Tokozott kapcsoló (20 A) átkapcsoló | Ganz KK 3 pólusú | KKM0 6003 | 0 | db | 6566.196 | 0.57 | 0 | 0 | 0
564 | Működtető egységek | Tokozott kapcsoló (20 A) átkapcsoló "0" állással | Ganz KK 3 pólusú | KKM0 6005 | 0 | db | 6566.196 | 0.57 | 0 | 0 | 0
565 | Működtető egységek | Tokozott kapcsoló (32 A) | Ganz KK 3 pólusú | KKM1 6002 | 0 | db | 7701.876 | 0.65 | 0 | 0 | 0
566 | Működtető egységek | Tokozott kapcsoló (32 A) átkapcsoló | Ganz KK 3 pólusú | KKM0 6003 | 0 | db | 10740.912 | 0.57 | 0 | 0 | 0
567 | Működtető egységek | Tokozott kapcsoló (32 A) átkapcsoló "0" állással | Ganz KK 3 pólusú | KKM0 6005 | 0 | db | 10740.912 | 0.57 | 0 | 0 | 0
568 | Működtető egységek | Tokozott kapcsoló (40 A) Ki-be | Ganz KK 3 pólusú | KKM0 6002 | 0 | db | 12232.584 | 0.57 | 0 | 0 | 0
569 | Működtető egységek | Tokozott kapcsoló (40 A) átkapcsoló | Ganz KK 3 pólusú | KKM0 6003 | 0 | db | 14702.688 | 0.57 | 0 | 0 | 0
570 | Működtető egységek | Tokozott kapcsoló (40 A) átkapcsoló "0" állással | Ganz KK 3 pólusú | KKM0 6005 | 0 | db | 14702.688 | 0.57 | 0 | 0 | 0
571 | Működtető egységek | Tokozott kapcsoló (63 A) | Ganz KK 3 pólusú | KKM1 6002 | 0 | db | 14056.224 | 0.65 | 0 | 0 | 0
572 | Működtető egységek | Tokozott kapcsoló (63 A) átkapcsoló | Ganz KK 3 pólusú | KKM0 6003 | 0 | db | 17900.064 | 0.57 | 0 | 0 | 0
573 | Működtető egységek | Tokozott kapcsoló (63 A) átkapcsoló "0" állással | Ganz KK 3 pólusú | KKM0 6005 | 0 | db | 17900.064 | 0.57 | 0 | 0 | 0
574 | Működtető egységek | Tokozott vészleállitási kapcsoló | Ganz KK 3 pólusú | GK20 T203/75 KL 1 | 0 | db | 7135.128 | 0.57 | 0 | 0 | 0
575 | Működtető egységek | Tokozott vészleállitási kapcsoló | Ganz KK 3 pólusú | GK32 T203/75 KL 1 | 0 | db | 9182.628 | 0.57 | 0 | 0 | 0
576 | Működtető egységek | Tokozott vészleállitási kapcsoló | Ganz KK 3 pólusú | GK41 T203/75 KL 1 | 0 | db | 11771.76 | 0.57 | 0 | 0 | 0
577 | Működtető egységek | Tokozott vészleállitási kapcsoló | Ganz KK 3 pólusú | GK64 T203/75 KL 1 | 0 | db | 13488.384 | 0.57 | 0 | 0 | 0
578 | Működtető egységek | Robbanásbiztos kapcsolók | CEAG | 2P 16 A ki-be | 0 | db | 24242.4 | 0.57 | 0 | 0 | 0
579 | Működtető egységek | Ajtótartó mágnes | MDR24L |  | 0 | db | 72072 | 0.65 | 0 | 0 | 0
580 | Működtető egységek | Elektromos zár, öltözőszekrényhez |  |  | 0 | db | 9906.624 | 0.65 | 0 | 0 | 0
581 | Működtető egységek | Nyitásérzékelő | SD70 |  | 0 | db | 1441.44 | 0.65 | 0 | 0 | 0
| Működtető egységek | Meglévő fordulatszám szabályozós kapcsoló, felszerelve, bekötve | REB-1N |  | 0 | db | 0 | 0.65 | 0 | 0 | 0
582 | Működtető egységek | Forgásérzékelő, XSAV | Merlin-Gerin | 120-3000 imp/perc | 0 | db | 36036 | 0.65 | 0 | 0 | 0
| Berendezési tárgyak | Elso Sigma mozgáskorlározott WC szett, felszerelve, bekötve, beüzemelve | Schrack |  | 1 | db |  | 4 |  |  | 0
583 | Működtető egységek | Olvasó egység | HAPA10 |  | 0 | db | 69664.14 | 1.5 | 0 | 0 | 0
584 | Működtető egységek | Azonositó karszalag (HX-IDUQ5x) |  |  | 0 | db | 1288.56 | 0 | 0 | 0 | 0
585 |  | Összesen | [7 empty] | 0 | 0
586
587 |  | Berendezési tárgak
588 | Berendezési tárgyak | Adax CTA központi jeladó |  |  | 0 | db | 80000 | 1 | 0 | 0 | 0
589 | Berendezési tárgyak | G-OLD GR 500t tükrös infrapanel, CRA rádióvezérelt termosztáttal | G-old GR 500T | 500 W | 0 | db | 76000 | 1.88 | 0 | 0 | 0
590 | Berendezési tárgyak | Adax NEO fűtőtest, CRA rádióvezérelt termosztáttal | NP08 KDT | 800 W | 0 | db | 75000 | 1.88 | 0 | 0 | 0
591 | Berendezési tárgyak | Adax NEO fűtőtest, CRA rádióvezérelt termosztáttal | NP10 KDT | 1000 W | 0 | db | 76000 | 1.88 | 0 | 0 | 0
592 | Berendezési tárgyak | Adax NEO fűtőtest, CRA rádióvezérelt termosztáttal | NP12 KDT | 1200 W | 0 | db | 83000 | 1.88 | 0 | 0 | 0
593 | Berendezési tárgyak | Adax NEO fűtőtest, CRA rádióvezérelt termosztáttal | NP14 KDT | 1400 W | 0 | db | 83000 | 1.88 | 0 | 0 | 0
594 | Berendezési tárgyak | Adax NEO fűtőtest, CRA rádióvezérelt termosztáttal | NP20 KDT | 2000 W | 0 | db | 85000 | 1.88 | 0 | 0 | 0
595 | Berendezési tárgyak | Adax GSMA |  |  | 0 | db | 135000 | 0.77 | 0 | 0 | 0
596 | Berendezési tárgyak | NOBO indukcios fűtőtest, falra szerelhető kivitelben, beépített termosztáttal | C4E | 2000 W | 0 | db | 55000 | 1.88 | 0 | 0 | 0
597 | Berendezési tárgyak | NOBO indukcios fűtőtest, falra szerelhető kivitelben, beépített termosztáttal | C4E | 1500 W | 0 | db | 45000 | 1.88 | 0 | 0 | 0
598 | Berendezési tárgyak | NOBO indukcios fűtőtest, falra szerelhető kivitelben, beépített termosztáttal | C4E | 1250 W | 0 | db | 40000 | 1.88 | 0 | 0 | 0
599 | Berendezési tárgyak | NOBO indukcios fűtőtest, falra szerelhető kivitelben, beépített termosztáttal | C4E | 1000 W | 0 | db | 38000 | 1.88 | 0 | 0 | 0
600 | Berendezési tárgyak | NOBO indukcios fűtőtest, falra szerelhető kivitelben, beépített termosztáttal | C4E | 750 W | 0 | db | 36000 | 1.88 | 0 | 0 | 0
601 | Berendezési tárgyak | NOBO indukcios fűtőtest, falra szerelhető kivitelben, beépített termosztáttal | C4E | 500 W | 0 | db | 35000 | 1.88 | 0 | 0 | 0
602 | Berendezési tárgyak | Heliosa indukcios fűtőtest, falra szerelhető kivitelben, IPX5, termosztáttal | 44B15 | 1500 W | 0 | db | 70000 | 1.88 | 0 | 0 | 0
599 | Berendezési tárgyak | Szél és esőérzékelő központ eső és szélérzékelővel, bekötéssel komplet |  |  | 0 | db | 40000 | 2.01 | 0 | 0 | 0
600 | Berendezési tárgyak | Raychem önszabályzós fűtőkábel szabályozó egység, bekötéssel. beüzemeléssel komplet | EMDR-10 |  | 0 | db | 4000 | 2 | 0 | 0 | 0
601 | Berendezési tárgyak | Raychem önszabályzós fűtőkábel csatlakozó doboz | JB - 16 - 02 |  | 0 | db | 2000 | 0.3 | 0 | 0 | 0
602 | Berendezési tárgyak | Raychem önszabályzós fűtőkábel szabályozó egységhez környezeti hőmérséklet érzékelő, bekötéssel. | VIA - DU - A10 |  | 0 | db | 6000 | 0.2 | 0 | 0 | 0
603 | Berendezési tárgyak | Raychem önszabályzós fűtőkábel szabályozó egységhez nedvesség érzékelő, bekötéssel. | HAR D - 45 |  | 0 | db | 5000 | 0.2 | 0 | 0 | 0
604 | Berendezési tárgyak | Raychem önszabályzós fűtőkábelhez tápcsatlakozó | RayClic - CE - 012 |  | 0 | db | 2000 | 0.4 | 0 | 0 | 0
605 | Berendezési tárgyak | Raychem önszabályzós fűtőkábelhez véglezáró | RaíClic - E 02 |  | 0 | db | 2000 | 0.4 | 0 | 0 | 0
606 | Berendezési tárgyak | Raychem önszabályzós fűtőkábelhez távolságtartó | GM - RAKE |  | 0 | db | 400 | 0.1 | 0 | 0 | 0
607 | Berendezési tárgyak | Hőtároló kályha, bekötéseel | ETS200 | 3 kW | 0 | db | 131040 | 1.88 | 0 | 0 | 0
608 | Berendezési tárgyak | Hőtároló kályha, bekötéseel | ETS200 | 4 kW | 0 | db | 155064 | 1.88 | 0 | 0 | 0
609 | Berendezési tárgyak | Hőtároló kályha, bekötéseel | ETS200 | 5 kW | 0 | db | 173628 | 1.88 | 0 | 0 | 0
610 | Berendezési tárgyak | Hőtároló kályha, bekötéseel | ETS200 | 6 kW | 0 | db | 196014 | 1.88 | 0 | 0 | 0
611 | Berendezési tárgyak | Hőtároló kályha, bekötéseel | ETS200 | 7 kW | 0 | db | 219492 | 1.88 | 0 | 0 | 0
612 | Berendezési tárgyak | Vonalsugárzó | IK-12 | 1,5 kW | 0 | db | 8736 | 0.77 | 0 | 0 | 0
613 | Berendezési tárgyak | Villanytűzhely, kerámialapos, inox kivitel, bekötéssel |  | 9 kW | 0 | db | 131040 | 2.01 | 0 | 0 | 0
614 | Berendezési tárgyak | Kétlapos főzólap | SZV-512 |  | 0 | db | 24024 | 2.57 | 0 | 0 | 0
| Berendezési tárgyak | Elektros üzemű, hőcserélős bojler, felszereléssel, bekötéssel | FÉG EGVK 81.21 RLI | 80 liter, 2 kW | 0 | db | 40000 | 1.88 | 0 | 0 | 0
| Berendezési tárgyak | Elektros üzemű, hőcserélős bojler, felszereléssel, bekötéssel | FÉG EGVK 101.23 RLI | 100 liter, 2 kW | 0 | db | 45100 | 1.88 | 0 | 0 | 0
| Berendezési tárgyak | Elektros üzemű, vízmelegítő, felszereléssel, bekötéssel | Ariston Shape Smal | 10 liter, 1,5 kW | 0 | db | 18850 | 1.88 | 0 | 0 | 0
615 | Berendezési tárgyak | Elektromos kézszárító | Sortiment | DA-48 | 0 | db | 115555.44 | 0.72 | 0 | 0 | 0
616 | Berendezési tárgyak | Beépített hajszárító, MAGNUM nyomógombos | MG88 H | 2250 W | 0 | db | 117000 | 0.72 | 0 | 0 | 0
617 | Berendezési tárgyak | Audió kaputelefon kapukészülék | Urmet | 10 lakás | 0 | db | 131040 | 5.08 | 0 | 0 | 0
618 | Berendezési tárgyak | Audió kaputelefon kapukészülék | Urmet | 20 lakás | 0 | db | 262080 | 6.14 | 0 | 0 | 0
619 | Berendezési tárgyak | Audió kaputelefon kapukészülék | Urmet | 30 lakás | 0 | db | 393120 | 7.26 | 0 | 0 | 0
620 | Berendezési tárgyak | Audió kaputelefon lakáskészülék | Urmet |  | 0 | db | 3822 | 0.74 | 0 | 0 | 0
621 | Berendezési tárgyak | Videó kaputelefon kapukészülék | Urmet | 10 lakás | 0 | db | 0 | 5.08 | 0 | 0 | 0
622 | Berendezési tárgyak | Videó kaputelefon kapukészülék | Urmet | 20 lakás | 0 | db | 0 | 6.14 | 0 | 0 | 0
623 | Berendezési tárgyak | Videó kaputelefon kapukészülék | Urmet | 30 lakás | 0 | db | 0 | 7.26 | 0 | 0 | 0
624 | Berendezési tárgyak | Videó kaputelefon lakáskészülék | Urmet |  | 0 | db | 0 | 0.74 | 0 | 0 | 0
| Berendezési tárgyak | Vezetékes csengő | Buzzer | 230 V | 1 | db |  | 0.49 |  |  | 0
625 | Berendezési tárgyak | Vezetéknélküli csengő | Mistral 200 M |  | 0 | db | 11957.4 | 1.74 | 0 | 0 | 0
626 | Szerelési anyagok, egyéb tételek | Centralian Blazer UPS, 230 V | 400 VA/240 W |  | 0 | db | 11007.36 | 0.3 | 0 | 0 | 0
627 | Berendezési tárgyak | Szünetmentes feszültségforrás 3F+N; 50 Hz, UPS | AEC STAR T5 UPS | 20 kVA | 0 | db | 2184000 | 5.4 | 0 | 0 | 0
628 | Berendezési tárgyak | Szünetmentes feszültségforrás 230 V; 50 Hz, UPS | APC SMART | 2,2 kVA | 0 | db | 758940 | 5.4 | 0 | 0 | 0
629 | Berendezési tárgyak | Szünetmentes feszültségforrás 230 V; 50 Hz, UPS | SMART RACK UPS | 1,5 kVA | 0 | db | 175812 | 5.4 | 0 | 0 | 0
630 | Berendezési tárgyak | Szünetmentes feszültségforrás 230 V; 50 Hz | APC SMART | 1,4 kVA | 0 | db | 274092 | 1.8 | 0 | 0 | 0
631 | Berendezési tárgyak | Automatikus fázisjavító berendezés 400 V, 50 Hz | RECTIMAT 2 | 30 kVAr, 4x7,5 | 0 | db | 589680 | 3 | 0 | 0 | 0
632 | Berendezési tárgyak | Automatikus fázisjavító berendezés 400 V, 50 Hz | RECTIMAT 2 | 45kVAr, 3x15 | 0 | db | 657384 | 3.5 | 0 | 0 | 0
633 | Berendezési tárgyak | Automatikus fázisjavító berendezés 400 V, 50 Hz | RECTIMAT 2 | 60 kVAr; 4x15 | 0 | db | 758940 | 4 | 0 | 0 | 0
634 | Berendezési tárgyak | Automatikus fázisjavító berendezés 400 V, 50 Hz | RECTIMAT 2 | 75 kVAr; 5x15 | 0 | db | 821184 | 4.5 | 0 | 0 | 0
635 | Berendezési tárgyak | Rack szekrény (19" 600x600x44U) |  |  | 0 | db | 299208 | 2 | 0 | 0 | 0
636 | Berendezési tárgyak | Beltéri forgóvilla | F120E |  | 0 | db | 1118208 | 2 | 0 | 0 | 0
637 | Berendezési tárgyak | Kültéri forgókapu | FKE1400 |  | 0 | db | 0 | 2 | 0 | 0 | 0
638 | Berendezési tárgyak | Kültéri hang és fényjelzőforgókapu | Kilsen SK-40 |  | 0 | db | 23478 | 2 | 0 | 0 | 0
639 | Berendezési tárgyak | ELMES RP501S 4 csatronás adó-vevő szett, sorkapocsba köthető be és kimenetekkel, 433 MHz-es fix kódos , max 500 m hatótávolság |  |  | 0 | db | 22000 | 2 | 0 | 0 | 0
640 | Berendezési tárgyak | ELMES TRX hatótávnövelő, reléadó, állítható késleltetéssel, max. 100 m hatótávolság |  |  | 0 | db | 13000 | 0.5 | 0 | 0 | 0
| Berendezési tárgyak | ACO Greschalux eső és szélérzékelő központ | WRSF 3 |  | 0 | db | 249000 | 12 | 0 | 0 | 0
641 | Berendezési tárgyak | 230 V AC/12 V DC 0,5 A tápegység |  |  | 0 | db | 1500 | 1.88 | 0 | 0 | 0
642 | Berendezési tárgyak | Beltéri hang és fényjelzőforgókapu | Kilsen SK-07 |  | 0 | db | 4499.04 | 2 | 0 | 0 | 0
643 |  | Összesen | [7 empty] | 0 | 0
644
645 |  | Lámpatestek fényforrással
646 | Lámpatestek fényforrással | Mennyezetre, oldalfalra |  |  | 0 | db |  | 0.46 | 0 | 0 | 0
| Lámpatestek fényforrással | Philips Parrot LED, kültéri falilámpa, IP 44 | 17300/47/1 | 230 V, 3 W | 0 | db | 7590 | 0.46 | 0 | 0 | 0
647 | Lámpatestek fényforrással | ISOLED alu./fehér falilámpa, meleg fehér, 3000 K, 180 fok sugárzási szög, 304 lm, 120x59x32 mm, IP20, fényforrás: High Power 156xSMD3010 | 112091 | 230 V, 6 W | 0 | db | 15105 | 0.46 | 0 | 0 | 0
648 | Lámpatestek fényforrással | ISOLED süllyesztett ultralapos, kerk, ezüst LED mélysugárzó, meleg fehér, 3000 K, 120 fok sugárzási szög, 930 lm, beépítési átmérő 220 mm, IP20, fényforrás. 156xSMD3010 | 111452 | 230 V, 16 W | 0 | db | 6641 | 0.46 | 0 | 0 | 0
| Lámpatestek fényforrással | BRILUM GRESO falilámpa, fehér színben, ISOLED 60 SMD LED fényforrással | LA-GRE204-10 | 2130 V; E27, 1x10 W | 0 | db | 9700 | 0.46 | 0 | 0 | 0
| Lámpatestek fényforrással | BRILUM GRESO falilámpa, fehér színben, ISOLED 60 SMD LED fényforrással | LA-GRE206-10 | 2130 V; E27, 1x10 W | 2 | db |  | 0.46 |  |  | 0
649 | Lámpatestek fényforrással | HOLUX OLINA 260/116/Emoz "C1" jelű |  | 1x16 W | 0 | db | 12600 | 0.46 | 0 | 0 | 0
650 | Lámpatestek fényforrással | HOLUX OLINA 360/128/Emoz |  | 1x28 W | 0 | db | 15750 | 0.46 | 0 | 0 | 0
651 | Lámpatestek fényforrással | HOLUX OLINA 360/128/Emoz, inverterrel, akumlátorral |  | 1x28 W | 2 | db |  | 0.46 |  |  | 0
652 | Lámpatestek fényforrással | HOLUX SEAGULL 236/E |  | 2x36 W | 0 | db | 15750 | 0.46 | 0 | 0 | 0
653 | Lámpatestek fényforrással | Megrendelő által kiválasztott homlokzati lámpatest ("F" jelű) |  |  | 0 | db | 10500 | 0.46 | 0 | 0 | 0
654 | Lámpatestek fényforrással | Megrendelő által kiválasztott függeszték |  |  | 0 | db | 10500 | 0.46 | 0 | 0 | 0
655 | Lámpatestek fényforrással | Megrendelő által kiválasztott csillár |  |  | 0 | db | 15000 | 0.46 | 0 | 0 | 0
656 | Lámpatestek fényforrással | Megrendelő által kiválasztott lámpatest ("A" jelű) |  |  | 0 | db | 10500 | 0.46 | 0 | 0 | 0
657 | Lámpatestek fényforrással | Megrendelő által kiválasztott lámpatest, inverterrel, akumlátorral ("A" jelű) |  |  | 0 | db | 17850 | 0.46 | 0 | 0 | 0
| Lámpatestek fényforrással | Nowodvorski Tahoe, kompaktfénycsöves mennyezeti lámpatest, fehér szinben | TL 3250 | 1x20 W; IP65 | 0 | db | 3900 | 0.46 | 0 | 0 | 0
| Lámpatestek fényforrással | Nowodvorski Tahoe, kompaktfénycsöves mennyezeti lámpatest, fehér szinben | TL 3251 | 2x20 W; IP65 | 0 | db | 4200 | 0.46 | 0 | 0 | 0
| Lámpatestek fényforrással | Prezent, kompaktfénycsöves mennyezeti lámpatest, fehér szinben | Prezent 1500-ASPEN | 1x24 W; IP44 | 7 | db |  | 0.46 |  |  | 0
| Lámpatestek fényforrással | Prezent, kompaktfénycsöves mennyezeti lámpatest, fehér szinben | Prezent 1051-ASPEN | 2x24 W; IP44 | 3 | db |  | 0.46 |  |  | 0
| Lámpatestek fényforrással | Prezent, kompaktfénycsöves mennyezeti lámpatest, fehér szinben | Prezent 49015-ASPEN | 3x24 W; IP44 | 0 | db | 15600 | 0.46 | 0 | 0 | 0
| Lámpatestek fényforrással | Prezent, kompaktfénycsöves mennyezeti lámpatest, fehér szinben, inverterrel, akumlátorral | Prezent 49015-ASPEN | 3x24 W; IP44 | 0 | db | 15200 | 0.46 | 0 | 0 | 0
| Lámpatestek fényforrással | Prezent, kompaktfénycsöves mennyezeti lámpatest, fehér szinben, inverterrel, akumlátorral | Prezent 1051-ASPEN | 2x24 W; IP44 | 0 | db | 15200 | 0.46 | 0 | 0 | 0
658 | Lámpatestek fényforrással | GE Brio fényforrással | 2D BR 16 WH | 16 W | 0 | db | 15615.6 | 0.46 | 0 | 0 | 0
659 | Lámpatestek fényforrással | GE Brio fényforrással | 2D BR 21 WH | 21 W | 0 | db | 17908.8 | 0.46 | 0 | 0 | 0
660 | Lámpatestek fényforrással | GE Brio fényforrással | 2D BR 28 WH | 28 W | 0 | db | 21730.8 | 0.46 | 0 | 0 | 0
661 | Lámpatestek fényforrással | GE Brio fényforrással | 2D BR 38 WH | 38 W | 0 | db | 21512.4 | 0.46 | 0 | 0 | 0
662 | Lámpatestek fényforrással | GE Brio fényforrással, akkumlátoros (állandó üzemű) | 2D BR 21 WH EES | 21 W | 0 | db | 30903.6 | 0.46 | 0 | 0 | 0
663 | Lámpatestek fényforrással | GE Brio fényforrással, akkumlátoros (állandó üzemű) | 2D BR 28 WH EES | 28 W | 0 | db | 34179.6 | 0.46 | 0 | 0 | 0
664 | Lámpatestek fényforrással | GE Brio fényforrással, akkumlátoros (készenléti üzemű) | 2D BR 28 WH EES | 28 W | 0 | db | 34179.6 | 0.46 | 0 | 0 | 0
665 | Lámpatestek fényforrással | GE tükrös fénycsöves lámpatest, elektronikus előtéttel | 5506/214/16EB T5 | 2x14 W | 0 | db | 27253.044 | 0.46 | 0 | 0 | 0
666 | Lámpatestek fényforrással | GE tükrös fénycsöves lámpatest, elektronikus előtéttel | 5506/128/16EB T5 | 1x28 W | 0 | db | 27253.044 | 0.46 | 0 | 0 | 0
667 | Lámpatestek fényforrással | GE tükrös fénycsöves lámpatest, elektronikus előtéttel | 5506/228/16EB T5 | 2x28 W | 0 | db | 32941.272 | 0.46 | 0 | 0 | 0
668 | Lámpatestek fényforrással | GE tükrös fénycsöves lámpatest, elektronikus előtéttel | 5506/154/16EB T5 | 1x54 W | 0 | db | 32941.272 | 0.46 | 0 | 0 | 0
669 | Lámpatestek fényforrással | GE tükrös fénycsöves lámpatest, elektronikus előtéttel | 5506/328/16EB T5 | 3x28 W | 0 | db | 57755.88 | 0.46 | 0 | 0 | 0
670 | Lámpatestek fényforrással | Lumentron kijáratjalző lámpatest, mennyezetre, oldalfalra | AK 7xLED | 0,5 W; 3 óra | 3 | db |  | 0.46 |  |  | 0
671 | Lámpatestek fényforrással | Schrack saját akkumlátoros kijáratjelző lámpatest, matricával | KC(W)801 | 8 W; 230 V | 0 | db | 50144.64 | 0.46 | 0 | 0 | 0
672 | Lámpatestek fényforrással | Schrack saját akkumlátoros kijáratjelző lámpatest, matricával BC BUS kontrol modullal (készenléti üzemű) | KC(D)801 | 8 W; 230 V | 0 | db | 50144.64 | 0.46 | 0 | 0 | 0
673 | Lámpatestek fényforrással | Schrack saját akkumlátoros kijáratjelző lámpatest, matricával BC BUS kontrol modullal (készenléti üzemű) | TX(W)801 | 8 W; 230 V | 0 | db | 13540.8 | 0.46 | 0 | 0 | 0
674 | Lámpatestek fényforrással | Schrack saját akkumlátoros kijáratjelző lámpatest, matricával BC BUS kontrol modullal (készenléti üzemű) labdavédő ráccsal | TX(W)801 | 8 W; 230 V | 0 | db | 17908.8 | 0.46 | 0 | 0 | 0
675 | Lámpatestek fényforrással | Schrack saját akkumlátoros kijáratjelző lámpatest, matricával BC BUS kontrol modullal (állandó üzemű) | TX(W)801 | 8 W; 230 V | 0 | db | 13540.8 | 0.46 | 0 | 0 | 0
676 | Lámpatestek fényforrással | Schrack saját akkumlátoros kijáratjelző lámpatest, matricával BC BUS kontrol modullal (készenléti üzemű) | TX(D)801 | 8 W; 230 V | 0 | db | 48004.32 | 0.46 | 0 | 0 | 0
677 | Lámpatestek fényforrással | Schrack saját akkumlátoros kijáratjelző lámpatest, matricával BC BUS kontrol modullal (állandó üzemű) | TX(D)801 | 8 W; 230 V | 0 | db | 47938.8 | 0.46 | 0 | 0 | 0
678 | Lámpatestek fényforrással | Fagerhult saját akkumlátoros kijáratjelző lámpatest, matricával, készenléti üzemű | exLED ViVa | 1,5 W; 230 V | 0 | db | 20638.8 | 0.46 | 0 | 0 | 0
679 | Lámpatestek fényforrással | Robbanásbiztos lámpatest |  | 100 W | 0 | db | 10701.6 | 0.46 | 0 | 0 | 0
680 | Lámpatestek fényforrással | Massive KAFFA falilámpa, kapcsolóval | 36782/31/10 |  | 0 | db | 7425.6 | 0.46 | 0 | 0 | 0
681 | Lámpatestek fényforrással | Legrand SARLAM CHARTRES IP 54 | 554530 | 2x9 W | 0 | db | 10701.6 | 0.46 | 0 | 0 | 0
682 | Lámpatestek fényforrással | Legrand SARLAM CHARTRES IP 55 "A" jelű | 784530 | 2x9 W | 0 | db | 10701.6 | 0.46 | 0 | 0 | 0
683 | Lámpatestek fényforrással | Legrand SARLAM CHARTRES IP 54 "D" jelű | 574210 | 21 W | 0 | db | 10701.6 | 0.46 | 0 | 0 | 0
684 | Lámpatestek fényforrással | Legrand SARLAM CHARTRES IP 55 "E" jelű | 724380 | 38 W | 0 | db | 10701.6 | 0.46 | 0 | 0 | 0
685 | Lámpatestek fényforrással | Legrand SARLAM PRELIUM IP 43, mozgásérzékelővel "C" jelű | 103970 | 24 W | 0 | db | 21621.6 | 1.1 | 0 | 0 | 0
686 | Lámpatestek fényforrással | Legrand SARLAM PRISMALINE IP 23 "A" jelű | 190817 | 11 W | 0 | db | 10046.4 | 1.1 | 0 | 0 | 0
687 | Lámpatestek fényforrással | Legrand SARLAM PRISMALINE 23, kapcsolóval "B" jelű | 190827 | 11 W | 0 | db | 10701.6 | 1.1 | 0 | 0 | 0
688 | Lámpatestek fényforrással | Legrand SARLAM PRELIUM IP 44 "D" jelű | 103710 | 24 W | 0 | db | 10701.6 | 1.1 | 0 | 0 | 0
689 | Lámpatestek fényforrással | Legrand SARLAM OLERON | 527370 | 26 W | 0 | db | 21621.6 | 1.1 | 0 | 0 | 0
690 | Lámpatestek fényforrással | Legrand SARLAM OLERON | 527480 | 42 W | 0 | db | 26208 | 1.1 | 0 | 0 | 0
| Lámpatestek fényforrással | Tükörvilágító lámpatest, IP44 | ST-Viktória 121 |  | 0 | db | 5273 | 0.46 | 0 | 0 | 0
| Lámpatestek fényforrással | Tükörvilágító lámpatest, IP44, kapcsolóval | ST-Viviana 121 |  | 0 | db | 5900 | 0.46 | 0 | 0 | 0
691 | Lámpatestek fényforrással | ENSTO tükörvilágító lámpatest, IP44 | AVR 17.0 | 1x18 W | 0 | db | 12100 | 0.46 | 0 | 0 | 0
692 | Lámpatestek fényforrással | ENSTO tükörvilágító lámpatest, IP44, kapcsolóval | AVR 17.10 | 1x18 W | 0 | db | 13300 | 0.46 | 0 | 0 | 0
693 | Lámpatestek fényforrással | Trilux lámpatest, IP 40, fényforrással | 7402N/TC18 | 2x18 W | 0 | db | 28981.68 | 0.46 | 0 | 0 | 0
694 | Lámpatestek fényforrással | Trilux lámpatest, IP 40, fényforrással "A2" jelű | 7403N/2xTCF24 | 2x24 W | 0 | db | 29571.36 | 0.46 | 0 | 0 | 0
695 | Lámpatestek fényforrással | Trilux lámpatest, IP 40, fényforrással "A3" jelű | 7403N/2xTCF36 | 2x36 W | 0 | db | 29571.36 | 0.46 | 0 | 0 | 0
696 | Lámpatestek fényforrással | Reflect FARO2, IP 44, fényforrással | 510453 | 2x9 W | 0 | db | 19656 | 0.46 | 0 | 0 | 0
697 | Lámpatestek fényforrással | Reflect 6D TW 86, fényforrással | Elite 3 | 18 W | 0 | db | 7917 | 0.46 | 0 | 0 | 0
698 | Lámpatestek fényforrással | Fosnova Cast "A+C" | ALO 150 CNL | 150 W | 0 | db | 24570 | 0.46 | 0 | 0 | 0
699 | Lámpatestek fényforrással | Reggiani SUN LIGHT | HIT/CDM-T; 2x31 fok | 70 W | 0 | db | 45645.6 | 0.46 | 0 | 0 | 0
700 | Lámpatestek fényforrással | MARTINI 76722 fényforrással | EDO 2 | 50 W; IP 65 | 0 | db | 13322.4 | 0.46 | 0 | 0 | 0
701 | Lámpatestek fényforrással | MARTINI 76340 fényforrással | GIULIUS | 60 W; IP 65 | 0 | db | 13322.4 | 0.46 | 0 | 0 | 0
702 | Lámpatestek fényforrással | MARTINI 76604 fényforrással | BICUBO | 200 W; IP 65 | 0 | db | 13322.4 | 0.46 | 0 | 0 | 0
703 | Lámpatestek fényforrással | MARTINI 76085 fényforrással | WALKIE TALKIE | 12 V; 20 W; IP 67 | 0 | db | 13322.4 | 0.46 | 0 | 0 | 0
704 | Lámpatestek fényforrással | Slagvilágítás Be-light NEO-NEON LED Neon Flex | Narancssárga | 8 W/m 11 fm | 0 | db | 14414.4 | 0.46 | 0 | 0 | 0
705 | Lámpatestek fényforrással | Legran Galactic, IP 54, fényforrással ("D" jelű) | 0620 35 | 2x9 W | 0 | db | 13540.8 | 0.46 | 0 | 0 | 0
706 | Lámpatestek fényforrással | ALPHA II WALL kültéri falilámpa | 228885 | 24 W | 0 | db | 41000 | 0.46 | 0 | 0 | 0
707 | Lámpatestek fényforrással | FüggesztékKARTEL | EASY | 40 W, E 14 | 0 | db | 13650 | 0.46 | 0 | 0 | 0
708 | Lámpatestek fényforrással | Falilámpa LIMEA Light Spotcollection | 6000, 6001; 6002 |  | 0 | db | 13213.2 | 0.46 | 0 | 0 | 0
709 | Lámpatestek fényforrással | Függeszték KARTEL | FL/Y | E 27, 100 W; globolux | 0 | db | 15069.6 | 0.46 | 0 | 0 | 0
710 | Lámpatestek fényforrással | MASSIVE lámpatest | 34020/11/10 | 1x40 W; E14 | 0 | db | 10090.08 | 0.46 | 0 | 0 | 0
711 | Lámpatestek fényforrással | Massive Marissa |  | 40 W halogén | 0 | db | 9282 | 0.46 | 0 | 0 | 0
712 | Lámpatestek fényforrással | Linealight Sotcollection | 4974 | 2x20 W | 0 | db | 9391.2 | 0.46 | 0 | 0 | 0
713 | Lámpatestek fényforrással | Linealight Sotcollection | 6003 |  | 0 | db | 10046.4 | 0.46 | 0 | 0 | 0
714 | Lámpatestek fényforrással | Eglo Gita | 87016 | 1x14 W | 0 | db | 11793.6 | 0.46 | 0 | 0 | 0
715 | Lámpatestek fényforrással | Massive Tigris | 59910/11/10 | 230 V; 50 W, halogén | 0 | db | 13322.4 | 0.46 | 0 | 0 | 0
716 | Lámpatestek fényforrással | Reflect Halo 1 | 5A J 03 | 12 V; 50 W, halogén | 0 | db | 34179.6 | 0.46 | 0 | 0 | 0
717 | Lámpatestek fényforrással | Eglo Tron | 85812 | 100 W | 0 | db | 13540.8 | 0.46 | 0 | 0 | 0
| Lámpatestek fényforrással | Massive, Contemporay, egyedi, henger alakú búrával | 36277/32/10 |  | 0 | db | 7917 | 0.46 | 0 | 0 | 0
718 | Lámpatestek fényforrással | Schrack falilámpa szám: 155673 | ACCANTO LEDspot | 24+1 W, E27, 230 V | 0 | db | 37710 | 0.46 | 0 | 0 | 0
719 | Lámpatestek fényforrással | Massive Led's fly, tápegységel | 33523/48/10 | 3 W | 0 | db | 8845.2 | 0.46 | 0 | 0 | 0
720 | Lámpatestek fényforrással | TRITON LED, meghajtóval |  | 3 W | 0 | db | 9937.2 | 0.46 | 0 | 0 | 0
721 | Lámpatestek fényforrással | DL/1 300/300 CROM "AURIGA" |  | 28 W | 0 | db | 13169.52 | 0.46 | 0 | 0 | 0
722 | Lámpatestek fényforrással | TRILUX 1615/118 |  | 1x18 V | 0 | db | 4258.8 | 1.1 | 0 | 0 | 0
723 | Lámpatestek fényforrással | TRILUX 1615/136 |  | 1x36 W | 0 | db | 5263.44 | 1.1 | 0 | 0 | 0
724 | Lámpatestek fényforrással | Reflect 7B DI 01, IP 65, fényforrással | Disano,Globo 1544 | 2x9 | 0 | db | 14414.4 | 0.46 | 0 | 0 | 0
725 | Lámpatestek fényforrással | Reflect 7B DI 02, IP 65, fényforrással | Disano,Globo 1544 | 100 W | 0 | db | 7425.6 | 0.46 | 0 | 0 | 0
726 | Lámpatestek fényforrással | Reflect 6D TW 75, fényforrással | Elite 3 | 150 W | 0 | db | 7917 | 0.46 | 0 | 0 | 0
727 | Lámpatestek fényforrással | Reflect 7B F 159, IP 44, fényforrással | AVR14 | 75 W | 0 | db | 8845.2 | 0.46 | 0 | 0 | 0
728 | Lámpatestek fényforrással | Reflect 7B F 144, IP 44, fényforrással | AVR14.09 | 2x9 W | 0 | db | 9937.2 | 0.46 | 0 | 0 | 0
729 | Lámpatestek fényforrással | Reflect 7B F 161, IP 44, fényforrással | AVR14.018 | 1x18 W | 0 | db | 13169.52 | 0.46 | 0 | 0 | 0
730 | Lámpatestek fényforrással | Reflect 7B F 145, IP 44, fényforrással | AVR14.028 | 1x28 W | 0 | db | 13977.6 | 0.46 | 0 | 0 | 0
731 | Lámpatestek fényforrással | Reflect 7B F186, IP 44, fényforrással | AVR400 | 2x18 W | 0 | db | 28981.68 | 0.46 | 0 | 0 | 0
732 | Lámpatestek fényforrással | Reflect 7B F 187, IP 44, fényforrással | AVR401 | 2x24 W | 0 | db | 29571.36 | 0.46 | 0 | 0 | 0
733 | Lámpatestek fényforrással | Reflect 7B F 188, IP 44, fényforrással | AVR402 | 38 W | 0 | db | 27190.8 | 0.46 | 0 | 0 | 0
734 | Lámpatestek fényforrással | Fénycsöves lámpatest, kapcsoló nélkül, Legrand Sarlam 'F1" jelű | Prismaline 190 817 | 1x11 W | 0 | db | 10090.08 | 1.1 | 0 | 0 | 0
735 | Lámpatestek fényforrással | Fénycsöves lámpatest, kapcsolóval, Legrand Sarlam 'F2" jelű | Prismaline 190 827 | 1x11 W | 0 | db | 15834 | 1.1 | 0 | 0 | 0
736 | Lámpatestek fényforrással | Kijáratjelző, készenléti üzemű, kétoldalas IP65, 3 db. piktogram | VOYAGER | 8 W, 3 órás | 0 | db | 12558 | 0.46 | 0 | 0 | 0
737 | Lámpatestek fényforrással | OVA RAPIDA nem állandó üzemű kijáratjalző lámpatest | 37427 típ. | 8 W, 1 órás | 0 | db | 15288 | 0.46 | 0 | 0 | 0
738 | Lámpatestek fényforrással | OVA VETRO Signal függőleges irányjelző lap Rapidahoz | 50476 | oldalra mutató | 0 | db | 11793.6 | 0.46 | 0 | 0 | 0
739 | Lámpatestek fényforrással | OVA VETRO Signal függőleges irányjelző lap Rapidahoz | 50477 | lefelé mutató | 0 | db | 12230.4 | 0.46 | 0 | 0 | 0
740 | Lámpatestek fényforrással | Álmennyezetbe süllyesztve |  |  | 0 | db | 0 | 0.46 | 0 | 0 | 0
741 | Lámpatestek fényforrással | Álmennyezetbe süllyesztve REFLECT | DL-60 MRG | 230 V; 50 W | 0 | db | 11793.6 | 0.46 | 0 | 0 | 0
742 | Lámpatestek fényforrással | Álmennyezetbe süllyesztve, COMPASS kompaktfénycsöves lámpatest | YD-S218-35-1 | 2x18 W | 0 | db | 10200 | 0.46 | 0 | 0 | 0
743 | Lámpatestek fényforrással | Álmennyezetbe süllyesztve, COMPASS kompaktfénycsöves lámpatest, inverterrel (1 óra) | YD-H218-35-1 | 2x18 W | 0 | db | 21900 | 0.46 | 0 | 0 | 0
744 | Lámpatestek fényforrással | Álmennyezetbe süllyesztve, COMPASS kompaktfénycsöves lámpatest, üvegelőtéttel | YD-H218-35-1 | 2x18 W | 0 | db | 11800 | 0.46 | 0 | 0 | 0
745 | Lámpatestek fényforrással | Álmennyezetbe süllyesztve, COMPASS kompaktfénycsöves lámpatest, üvegelőtéttel, inverterrel (1 óra) | YD-H218-35-1 | 2x18 W | 0 | db | 23200 | 0.46 | 0 | 0 | 0
746 | Lámpatestek fényforrással | Álmennyezetbe süllyesztve, COMPASS kompaktfénycsöves lámpatest | YD-S226-35-1 | 2x26 W | 0 | db | 10500 | 0.46 | 0 | 0 | 0
747 | Lámpatestek fényforrással | Álmennyezetbe süllyesztve, LED lámpa, 230 V, 35 fok sugárzási szöggel | NEW TRIA LED Disk cikkszám: 113584 | 14,5 W | 0 | db | 37000 | 0.46 | 0 | 0 | 0
748 | Lámpatestek fényforrással | Álmennyezetbe süllyesztve, LED lámpa, 230 V, 35 fok sugárzási szöggel | NEW TRIA 2 GU10 cikkszám: 11362 | 2x6 W | 0 | db | 14000 | 0.46 | 0 | 0 | 0
749 | Lámpatestek fényforrással | 3 f sínre szerelhető műtárgyvilágító LED lámpatest | EURO SPOT DISK 800 ferhér 153491 | 14,5 W | 0 | db | 37000 | 0.46 | 0 | 0 | 0
750 | Lámpatestek fényforrással | Falra szerelhető képvilágító lámpatest, G5/T5 fénycső | PICTURE LIGHT 13 W | 13 W | 0 | db | 43000 | 0.46 | 0 | 0 | 0
751 | Lámpatestek fényforrással | Álmennyezetbe süllyesztve COMPASS | MK-255K-35-51 | 2x55 W | 0 | db | 11793.6 | 0.46 | 0 | 0 | 0
752 | Lámpatestek fényforrással | Álmennyezetbe süllyesztve COMPASS | MK-218K-35-51 | 2x18 W | 0 | db | 11793.6 | 0.46 | 0 | 0 | 0
753 | Lámpatestek fényforrással | Álmennyezetbe süllyesztve GE TOP | TOP/DBX 213 | 2x13 W | 0 | db | 11793.6 | 0.46 | 0 | 0 | 0
754 | Lámpatestek fényforrással | Álmennyezetbe süllyesztve GE TOP | TOP/DBX 218 | 2x18 W | 0 | db | 12230.4 | 0.46 | 0 | 0 | 0
755 | Lámpatestek fényforrással | Álmennyezetbe süllyesztve GE TOP üveglappal védett IP 44 | TOP/DBX 218 | 2x18 W | 0 | db | 13650 | 0.46 | 0 | 0 | 0
756 | Lámpatestek fényforrással | Álmennyezetbe süllyesztve GE TOP | TOP/DBX 226 | 2x26 W | 0 | db | 13213.2 | 0.46 | 0 | 0 | 0
757 | Lámpatestek fényforrással | Álmennyezetbe süllyesztve GE TOP üveglappal védett IP 44 | TOP/DBX 226 | 2x26 W | 0 | db | 15069.6 | 0.46 | 0 | 0 | 0
| Lámpatestek fényforrással | Álmennyezetbe süllyesztve Simotrade Kft.üveglappal védett IP 44 | V-STAS 118 | 1x18 W | 0 | db | 6900 | 0.46 | 0 | 0 | 0
| Lámpatestek fényforrással | Álmennyezetbe süllyesztve Simotrade Kft.üveglappal védett IP 44 | V-STAS 218 | 2x18 W | 0 | db | 7600 | 0.46 | 0 | 0 | 0
| Lámpatestek fényforrással | Álmennyezetbe süllyesztve Simotrade Kft.üveglappal védett IP 44, inverterrel, akumlátorral | V-STAS 218 | 2x18 W | 0 | db | 10500 | 0.46 | 0 | 0 | 0
| Lámpatestek fényforrással | Álmennyezetbe süllyesztve Simotrade Kft.üveglappal védett IP 44 | V-STAS 226 | 2x26 W | 0 | db | 8300 | 0.46 | 0 | 0 | 0
| Lámpatestek fényforrással | Álmennyezetbe süllyesztve Simotrade Kft.üveglappal védett IP 44, inverterrel, akumlátorral | V-STAS 226 | 2x26 W | 0 | db | 11000 | 0.46 | 0 | 0 | 0
758 | Lámpatestek fényforrással | ASTINA UP/DOWN 2xGU10 foglaltú, 2310 V-s falilámpa "L0" |  | 2x4 W LED | 0 | db | 13540.8 | 0.46 | 0 | 0 | 0
759 | Lámpatestek fényforrással | ASTINA UP/DOWN 2xGU10 foglaltú, 2310 V-s falilámpa, inverterrel, akumlátorral "L1" jelű |  | 2x4 W LED | 0 | db | 13540.8 | 0.46 | 0 | 0 | 0
760 | Lámpatestek fényforrással | Álmennyezetbe süllyesztve, kompaktfénycsöves lámpatest, "V" tükörrel "L2" jelű |  | 1x18 W; IP20 | 0 | db | 13540.8 | 0.46 | 0 | 0 | 0
761 | Lámpatestek fényforrással | Álmennyezetbe süllyesztve, kompaktfénycsöves lámpatest, "V" tükörrel , inverterrel, akumlátorral "L2" jelű |  | 1x18 W; IP20 | 0 | db | 13540.8 | 0.46 | 0 | 0 | 0
762 | Lámpatestek fényforrással | Álmennyezetbe süllyesztve, kompaktfénycsöves lámpatest, "V" tükörrel "L3" jelű |  | 2x18 W; IP20 | 0 | db | 13540.8 | 0.46 | 0 | 0 | 0
763 | Lámpatestek fényforrással | Álmennyezetbe süllyesztve, kompaktfénycsöves lámpatest, "V" tükörrel, inverterrel, akumlátorral "L3" jelű |  | 2x18 W; IP20 | 0 | db | 13540.8 | 0.46 | 0 | 0 | 0
764 | Lámpatestek fényforrással | Álmennyezetbe süllyesztve, kompaktfénycsöves lámpatest, "V" tükörrel "L4" jelű |  | 2x26 W; IP20 | 0 | db | 13540.8 | 0.46 | 0 | 0 | 0
765 | Lámpatestek fényforrással | Álmennyezetbe süllyesztve, kompaktfénycsöves lámpatest, parabola tükörrel "L5" jelű |  | 2x26 W; IP20 | 0 | db | 13540.8 | 0.46 | 0 | 0 | 0
766 | Lámpatestek fényforrással | Álmennyezetbe süllyesztve, kompaktfénycsöves lámpatest, "V" tükörrel "L6" jelű |  | 2x26 W; IP54 | 0 | db | 13540.8 | 0.46 | 0 | 0 | 0
767 | Lámpatestek fényforrással | Álmennyezetbe süllyesztve, 230V-s, GU 10 foglalatú spotlámpa, LED fényforrással "L7" jelű |  | 4,8 W | 0 | db | 13540.8 | 0.46 | 0 | 0 | 0
768 | Lámpatestek fényforrással | Legran Galactic, IP 54, fényforrással ("L8" jelű) | 0620 35 | 2x9 W | 0 | db | 13540.8 | 0.46 | 0 | 0 | 0 | x
769 | Lámpatestek fényforrással | Kanlux lámpatest, ISOLED E27, 60 SMD 10 W-s LED fényforrással | FRODO DL-60 | 230 V, 10 W; IP 54 | 0 | db | 12000 | 0.46 | 0 | 0 | 0
770 | Lámpatestek fényforrással | Kanlux lámpatest, ISOLED E27, 60 SMD 10 W-s LED fényforrással | KIRA DL-75B | 230 V, 10 W; IP 44 | 0 | db | 9700 | 0.46 | 0 | 0 | 0
771 | Lámpatestek fényforrással | Kanlux lámpatest, ISOLED E27, 60 SMD 10 W-s LED fényforrással | SYLENI 1030 MY/ML-SR | 230 V, 10 W; IP 20 | 0 | db | 12300 | 0.46 | 0 | 0 | 0
772 | Lámpatestek fényforrással | Kanlux álmennyezetbe süllyesztett lámpatest, ISOLED E27, 60 SMD 10 W-s LED fényforrásokkal | SHIRO DLO-220-SC E27 | 230 V, 2x10 W; IP 20 | 0 | db | 16750 | 0.46 | 0 | 0 | 0
773 | Lámpatestek fényforrással | Büfé asztalhoz tartozó belsőépítészeti lámpatest "L9" jelű |  |  | 0 | db | 13540.8 | 0.46 | 0 | 0 | 0
774 | Lámpatestek fényforrással | Fénycsöves lámpatest T8, 830 színhőm. fénycsővel EMIKA, IP 54, függesztve szerelve, álmennyezetbe süllyesztve "L10" jelű | KFM 218-14 "V" tük. el. | 2x18 W | 0 | db | 17800 | 1.1 | 0 | 0 | 0
775 | Lámpatestek fényforrással | Fénycsöves lámpatest T5 3 sávos, 830 színhőm. fénycsővel EMIKA "L11" jelű | KFE 135-12-24 "V" tük. el. | 1x35 W | 0 | db | 8600 | 1.1 | 0 | 0 | 0
776 | Lámpatestek fényforrással | Fénycsöves lámpatest T5 3 sávos, 830 színhőm. fénycsővel EMIKA inverterrel, akumlátorral "L12" jelű | KFE 135-12-24 T "V" tük. el. | 1x35 W | 0 | db | 8600 | 1.1 | 0 | 0 | 0
777 | Lámpatestek fényforrással | Fénycsöves lámpatest T5 3 sávos, 830 színhőm. fénycsővel EMIKA "L13" jelű | KFE 249-12-24 "V" tük. el. | 2x49 W | 0 | db | 8600 | 1.1 | 0 | 0 | 0
778 | Lámpatestek fényforrással | Fénycsöves lámpatest T5 3 sávos, 830 színhőm. fénycsővel EMIKA "L14" jelű | KFE 249-12-22 parabola tük. el. | 2x49 W | 0 | db | 8600 | 1.1 | 0 | 0 | 0
779 | Lámpatestek fényforrással | Álmennyezetbe süllyesztve szerelt, TRILUX PLEXIGLAX típusú fénycsöves lámpatest "L15" jelű | 4401 F/18 | 1x 18 W; IP 54 | 0 | db | 13540.8 | 0.46 | 0 | 0 | 0
780 | Lámpatestek fényforrással | Álmennyezetbe süllyesztve szerelt, TRILUX PLEXIGLAX típusú fénycsöves lámpatest, inverterrel, akumlátorral "L16" | 4401 F/18 | 1x 18 W; iIP 54 | 0 | db | 13540.8 | 0.46 | 0 | 0 | 0
781 | Lámpatestek fényforrással | Álmennyeuzetbe süllyesztve szerelt,fénycsöves lámpatest T5 3 sávos, 830 színhőm. Fénycsővel, "V" tükörrel EMIKA "L17" jelű | KFT 414-52-24 | 4x14 W | 0 | db | 13540.8 | 0.46 | 0 | 0 | 0
782 | Lámpatestek fényforrással | Álmennyeuzetbe süllyesztve szerelt, fénycsöves lámpatest, COMPASS lágyfényű "L17" jelű | WK-255-35-31 | 2x55 W | 0 | db | 13540.8 | 0.46 | 0 | 0 | 0
783 | Lámpatestek fényforrással | Lumentron kijáratjalző lámpatest, mennyezetre, oldalfalra | AK 7xLED | 0,5 W; 3 óra | 0 | db | 15834 | 0.46 | 0 | 0 | 0
784 | Lámpatestek fényforrással | Triluxkompaktfénycsöves lámpatest, IP 40, fényforrással "L19" jelű | 7403N/2xTCF24 | 2x24 W | 0 | db | 29571.36 | 0.46 | 0 | 0 | 0
785 | Lámpatestek fényforrással | Triluxkompaktfénycsöves lámpatest, IP 40, fényforrással, inverterrel, akumlátorral "L20" jelű | 7403N/2xTCF24 | 2x24 W | 0 | db | 29571.36 | 0.46 | 0 | 0 | 0
786 | Lámpatestek fényforrással | Fénycsöves lámpatest T8, 830 színhőm. fénycsővel EMIKA, IP 54, függesztve szerelve, álmennyezetbe süllyesztve "L21" jelű | KFM 236-14 "V" tük. el. | 2x36 W | 0 | db | 21800 | 1.1 | 0 | 0 | 0
787 | Lámpatestek fényforrással | Fénycsöves lámpatest T8, 830 színhőm. fénycsővel EMIKA, IP 54, függesztve szerelve, álmennyezetbe süllyesztve, inverterrel, akumlátorral "L22" jelű | KFM 236-14 T"V" tük. el. | 2x36 W | 0 | db | 24200 | 1.1 | 0 | 0 | 0
788 | Lámpatestek fényforrással | Fénycsöves lámpatest T8, 830 színhőm. fénycsővel EMIKA, IP 54, függesztve szerelve, álmennyezetbe süllyesztve, inverterrel, akumlátorral"L23 jelű | KFM 218-14 T"V" tük. el. | 2x18 W | 0 | db | 17800 | 1.1 | 0 | 0 | 0
| Lámpatestek fényforrással | Álmennyezetbe süllyesztve, SCHRACK LED lámpatest, fehér keretttel, szám. 160431 | LED Downlight 14/4 | 8 W SMD LED, 230 V | 0 | db | 26920 | 0.46 | 0 | 0 | 0
| Lámpatestek fényforrással | Álmennyezetbe süllyesztve, SCHRACK LED lámpatest, fehér keretttel, szám. 132404 | LED Downlight 33/3 | 20 W SMD LED, 230 V | 0 | db | 39445 | 0.46 | 0 | 0 | 0
789 | Lámpatestek fényforrással | Álmennyezetbe süllyesztve, TRILUX | 2901 C/TC-D18 | 18 W; IP23 | 0 | db | 13540.8 | 0.46 | 0 | 0 | 0
790 | Lámpatestek fényforrással | Álmennyezetbe süllyesztve, TRILUX IP44 | 2901 C/TC-D18 | 18 W; IP44 | 0 | db | 15288 | 0.46 | 0 | 0 | 0
791 | Lámpatestek fényforrással | Álmennyezetbe süllyesztve, TRILUX CAT2 | 2901 C/TC-D18 | 18 W; IP23 | 0 | db | 15834 | 0.46 | 0 | 0 | 0
792 | Lámpatestek fényforrással | Álmennyezetbe süllyesztve Trilux Imperla "C1" jelű | C2 BR 2TCT18 E | 2x18 W | 0 | db | 15397.2 | 0.46 | 0 | 0 | 0
793 | Lámpatestek fényforrással | Álmennyezetbe süllyesztve Trilux Imperla inverterrel "C" jelű | C2 BR 2TCT18 E EES | 2x18 W | 0 | db | 24024 | 0.46 | 0 | 0 | 0
794 | Lámpatestek fényforrással | Álmennyezetbe süllyesztve, TRILUX CAT2 | 2902 C/TC-D18 | 2x18 W; IP23 | 0 | db | 15834 | 0.46 | 0 | 0 | 0
795 | Lámpatestek fényforrással | Álmennyezetbe süllyesztve Trilux, IP44 | 2902 W/TCD18+02901 | 2x18 W | 0 | db | 18345.6 | 0.46 | 0 | 0 | 0
796 | Lámpatestek fényforrással | Álmennyezetbe süllyesztve, TRILUX | 2901 C/TC-D26 | 26 W; IP23 | 0 | db | 17908.8 | 0.46 | 0 | 0 | 0
797 | Lámpatestek fényforrással | Álmennyezetbe süllyesztve, TRILUX IP44 | 2901 C/TC-D26 | 26 W; IP44 | 0 | db | 19656 | 0.46 | 0 | 0 | 0
798 | Lámpatestek fényforrással | Álmennyezetbe süllyesztve, TRILUX CAT2 | 2901 C/TC-D26 | 26 W; IP23 | 0 | db | 20202 | 0.46 | 0 | 0 | 0
799 | Lámpatestek fényforrással | Álmennyezetbe süllyesztve Trilux Imperla ("C2" jelű9 | C2 BR 2TCT26 E | 2x26 W | 0 | db | 19765.2 | 0.46 | 0 | 0 | 0
800 | Lámpatestek fényforrással | Álmennyezetbe süllyesztve, TRILUX CAT2 | 2902 C/TC-D26 | 2x26 W; IP23 | 0 | db | 22386 | 0.46 | 0 | 0 | 0
801 | Lámpatestek fényforrással | Álmennyezetbe süllyesztve Trilux, IP44 | 2902 W/TCD18+02901 | 2x26 W | 0 | db | 22713.6 | 0.46 | 0 | 0 | 0
802 | Lámpatestek fényforrással | Dekor üveg Trilux lámpákhoz | 02900 DS |  | 0 | db | 3057.6 | 0.2 | 0 | 0 | 0
803 | Lámpatestek fényforrással | Dekor üveg Trilux lámpákhoz | 02900 KS |  | 0 | db | 3822 | 0.2 | 0 | 0 | 0
804 | Lámpatestek fényforrással | Dekor üveg Trilux lámpákhoz | 02900 KT |  | 0 | db | 3822 | 0.2 | 0 | 0 | 0
805 | Lámpatestek fényforrással | Álmennyezetbe süllyesztve | ZENIT 7 | 12 V; 50 W | 0 | db | 7917 | 0.46 | 0 | 0 | 0
806 | Lámpatestek fényforrással | Fénycsöves lámpatest, kapcsoló nélkül | AVR17.0 | 1x18 W | 0 | db | 10090.08 | 1.1 | 0 | 0 | 0
807 | Lámpatestek fényforrással | Fénycsöves lámpatest, kapcsolóval | AVR17101 | 1x18 W | 0 | db | 11466 | 1.1 | 0 | 0 | 0
808 | Lámpatestek fényforrással | Fénycsöves lámpatest, kapcsolóval, iker dugaszoló aljzattal | AVR17.20 | 1x18 W | 0 | db | 16325.4 | 1.1 | 0 | 0 | 0
809 | Lámpatestek fényforrással | Kompakt fénycsöves lámpatest, kapcsoló nélkül | AVR17.0100 | 1x11 W | 0 | db | 8190 | 1.1 | 0 | 0 | 0
810 | Lámpatestek fényforrással | Kompakt fénycsöves lámpatest, kapcsolóval | AVR17.0110 | 1x11 W | 0 | db | 9063.6 | 1.1 | 0 | 0 | 0
811 | Lámpatestek fényforrással | Kompakt fénycsöves lámpatest, kapcsolóval, iker dugaszoló aljzattal | AVR17.0120 | 1x11 W | 0 | db | 13977.6 | 1.1 | 0 | 0 | 0
812 | Lámpatestek fényforrással | Fénycsöves lámpatest T8 3 sávos, 830 színhőm. fényfcsővel EMIKA | KFE 136-124 "V" | 1x36 W | 0 | db | 4258.8 | 1.1 | 0 | 0 | 0
813 | Lámpatestek fényforrással | Fénycsöves lámpatest T8 3 sávos, 830 színhőm. fényfcsővel EMIKA | KFE 158-124 "V" | 1x58 W | 0 | db | 5263.44 | 1.1 | 0 | 0 | 0
814 | Lámpatestek fényforrással | Fénycsöves lámpatest T8 3 sávos, 830 színhőm. fényfcsővel EMIKA | KFE 236-124 "V" | 2x36 W | 0 | db | 6497.4 | 1.1 | 0 | 0 | 0
815 | Lámpatestek fényforrással | Fénycsöves lámpatest T8 3 sávos, 830 színhőm. fényfcsővel EMIKA | KFE 258-124 "V" | 2x58 W | 0 | db | 8572.2 | 1.1 | 0 | 0 | 0
816 | Lámpatestek fényforrással | Fénycsöves lámpatest T8 3 sávos, 830 színhőm. fényfcsővel EMIKA | KFE 136-122 par. tük. | 1x36 W | 0 | db | 5328.96 | 1.1 | 0 | 0 | 0
817 | Lámpatestek fényforrással | Fénycsöves lámpatest T8 3 sávos, 830 színhőm. fényfcsővel EMIKA | KFE 158-124 par. tük. | 1x58 W | 0 | db | 6661.2 | 1.1 | 0 | 0 | 0
818 | Lámpatestek fényforrással | Fénycsöves lámpatest T8 3 sávos, 830 színhőm. fényfcsővel EMIKA | KFE 236-122 par. tük. | 2x36 W | 0 | db | 8069.88 | 1.1 | 0 | 0 | 0
819 | Lámpatestek fényforrással | Fénycsöves lámpatest T8 3 sávos, 830 színhőm. fényfcsővel EMIKA | KFE 258-124 par. tük. | 2x58 W | 0 | db | 9740.64 | 1.1 | 0 | 0 | 0
820 | Lámpatestek fényforrással | Fénycsöves lámpatest T8 3 sávos, 830 színhőm. fényfcsővel EMIKA | KFE 136-124 "V" el. | 1x36 W | 0 | db | 6224.4 | 1.1 | 0 | 0 | 0
821 | Lámpatestek fényforrással | Fénycsöves lámpatest T8 3 sávos, 830 színhőm. fényfcsővel EMIKA | KFE 158-124 "V" el. | 1x58 W | 0 | db | 7098 | 1.1 | 0 | 0 | 0
822 | Lámpatestek fényforrással | Fénycsöves lámpatest T8 3 sávos, 830 színhőm. fényfcsővel EMIKA | KFE 236-124 "V" el. | 2x36 W | 0 | db | 8190 | 1.1 | 0 | 0 | 0
823 | Lámpatestek fényforrással | Fénycsöves lámpatest T8 3 sávos, 830 színhőm. fényfcsővel EMIKA | KFE 258-124 "V" el. | 2x58 W | 0 | db | 10046.4 | 1.1 | 0 | 0 | 0
824 | Lámpatestek fényforrással | Fénycsöves lámpatest T8 3 sávos, 830 színhőm. fényfcsővel EMIKA | KFE 136-122 par. tük. el. | 1x36 W | 0 | db | 7261.8 | 1.1 | 0 | 0 | 0
825 | Lámpatestek fényforrással | Fénycsöves lámpatest T5 3 sávos, 830 színhőm. fényfcsővel EMIKA | KFE 128-124 "V" tük. el. | 1x28 W | 0 | db | 8550 | 1.1 | 0 | 0 | 0
826 | Lámpatestek fényforrással | Fénycsöves lámpatest T8 3 sávos, 830 színhőm. fényfcsővel EMIKA inverterrel | KFE 128-124 "V" tük. el. | 1x28 W | 0 | db | 13977.6 | 1.1 | 0 | 0 | 0
827 | Lámpatestek fényforrással | Fénycsöves lámpatest T8 3 sávos, 830 színhőm. fényfcsővel EMIKA | KFE 228-124 "V" tük. el. | 2x28 W | 0 | db | 10374 | 1.1 | 0 | 0 | 0
828 | Lámpatestek fényforrással | Fénycsöves lámpatest T8 3 sávos, 830 színhőm. fényfcsővel EMIKA | KFE 235-124 "V" tük. el. | 2x35 W | 0 | db | 12230.4 | 1.1 | 0 | 0 | 0
829 | Lámpatestek fényforrással | Fénycsöves lámpatest T8 3 sávos, 830 színhőm. fényfcsővel EMIKA | KFE 254-122 par. tük. el. | 2x54 W | 0 | db | 10865.4 | 1.1 | 0 | 0 | 0
830 | Lámpatestek fényforrással | Fénycsöves lámpatest T8 3 sávos, 830 színhőm. fényfcsővel EMIKA inverterrel | KFE 235-124 "V" tük. el. | 2x35 W | 0 | db | 15069.6 | 1.1 | 0 | 0 | 0
831 | Lámpatestek fényforrással | Fénycsöves lámpatest T8 3 sávos, 830 színhőm. fényfcsővel EMIKA | KFE 154-124 "V" tük. el. | 1x54 W | 0 | db | 8600 | 1.1 | 0 | 0 | 0
832 | Lámpatestek fényforrással | Fénycsöves lámpatest T8 3 sávos, 830 színhőm. fényfcsővel EMIKA | KFE 254-124 "V" tük. el. | 2x54 W | 0 | db | 12230.4 | 1.1 | 0 | 0 | 0
833 | Lámpatestek fényforrással | Fénycsöves lámpatest T8 3 sávos, 830 színhőm. fényfcsővel EMIKA, inverterrel | KFE 154-124 "V" tük. el. | 1x54 W | 0 | db | 14600 | 1.1 | 0 | 0 | 0
834 | Lámpatestek fényforrással | Fénycsöves lámpatest T5 3 sávos, 830 színhőm. fényfcsővel EMIKA, IP 54 | KFM 136-14 "V" tük. el. | 1x36 W | 0 | db | 17800 | 1.1 | 0 | 0 | 0
835 | Lámpatestek fényforrással | Fénycsöves lámpatest 830 színhőm. fényfcsővel EMIKA, IP 54 | KFM 236-14 "V" tük. el. | 2x36 W | 0 | db | 23800 | 1.1 | 0 | 0 | 0
836 | Lámpatestek fényforrással | Fénycsöves lámpatest T8 3 sávos, 830 színhőm. fényfcsővel EMIKA | Táblavilágító | 1x36 W | 0 | db | 5678.4 | 1.1 | 0 | 0 | 0
837 | Lámpatestek fényforrással | Fénycsöves lámpatest T8 3 sávos, 830 színhőm. fényfcsővel EMIKA | Táblavilágító | 1x58 W | 0 | db | 7316.4 | 1.1 | 0 | 0 | 0
838 | Lámpatestek fényforrással | Fénycsöves lámpatest Reflect, "V" tükör, álmennyezetbe sülly. | RE-SVF | 2x36 W | 0 | db | 13355.16 | 1.1 | 0 | 0 | 0
839 | Lámpatestek fényforrással | Fénycsöves lámpatest Reflect, "V" tükör, álmennyezetbe sülly. | RE-SVF | 4x18 W | 0 | db | 12230.4 | 1.1 | 0 | 0 | 0
840 | Lámpatestek fényforrással | Fénycsöves lámpatest Reflect, "V" tükör, álmennyezetbe sülly. | RE-SVF | 2x58 W | 0 | db | 15604.68 | 1.1 | 0 | 0 | 0
841 | Lámpatestek fényforrással | Fénycsöves lámpatest Reflect, "V" tükör, álmennyezetbe sülly. | RE-SVF, elektronikus műk. | 2x36 W | 0 | db | 18018 | 1.1 | 0 | 0 | 0
842 | Lámpatestek fényforrással | Fénycsöves lámpatest Reflect, "V" tükör, álmennyezetbe sülly. | RE-SVF, elektronikus műk. | 4x18 W | 0 | db | 19219.2 | 1.1 | 0 | 0 | 0
843 | Lámpatestek fényforrással | Fénycsöves lámpatest Reflect, "V" tükör, álmennyezetbe sülly. | RE-SVF, elektronikus műk. | 2x58 W | 0 | db | 21730.8 | 1.1 | 0 | 0 | 0
844 | Lámpatestek fényforrással | Fénycsöves lámpatest Reflect, fényes par. tükör, álmennyezetbe sülly. | RE-SPF | 2x36 W | 0 | db | 16347.24 | 1.1 | 0 | 0 | 0
845 | Lámpatestek fényforrással | Fénycsöves lámpatest Reflect, fényes par. tükör, álmennyezetbe sülly. | RE-SPF | 4x18 W | 0 | db | 16347.24 | 1.1 | 0 | 0 | 0
846 | Lámpatestek fényforrással | Fénycsöves lámpatest Reflect, fényes par. tükör, álmennyezetbe sülly. | RE-SPF | 2x58 W | 0 | db | 18968.04 | 1.1 | 0 | 0 | 0
847 | Lámpatestek fényforrással | Fénycsöves lámpatest Reflect, fényes par. tükör, álmennyezetbe sülly. | RE-SPF, elektronikus műk. | 2x36 W | 0 | db | 20857.2 | 1.1 | 0 | 0 | 0
848 | Lámpatestek fényforrással | Fénycsöves lámpatest Reflect, fényes par. tükör, álmennyezetbe sülly. | RE-SPF, elektronikus műk. | 4x18 W | 0 | db | 23150.4 | 1.1 | 0 | 0 | 0
849 | Lámpatestek fényforrással | Fénycsöves lámpatest Reflect, fényes par. tükör, álmennyezetbe sülly. | RE-SPF, elektronikus műk. | 2x58 W | 0 | db | 22899.24 | 1.1 | 0 | 0 | 0
850 | Lámpatestek fényforrással | Fénycsöves lámpatest Reflect, selyemf. par. tükör, álmennyezetbe sülly. | RE-SPM | 2x36 W | 0 | db | 16347.24 | 1.1 | 0 | 0 | 0
851 | Lámpatestek fényforrással | Fénycsöves lámpatest Reflect, selyemf. par. tükör, álmennyezetbe sülly. | RE-SPM | 4x18 W | 0 | db | 16347.24 | 1.1 | 0 | 0 | 0
852 | Lámpatestek fényforrással | Fénycsöves lámpatest Reflect, selyemf. par. tükör, álmennyezetbe sülly. | RE-SPM | 2x58 W | 0 | db | 18968.04 | 1.1 | 0 | 0 | 0
853 | Lámpatestek fényforrással | Fénycsöves lámpatest Reflect, selyemf. par. tükör, álmennyezetbe sülly. | RE-SP, elektronikus műk. | 2x36 W | 0 | db | 20857.2 | 1.1 | 0 | 0 | 0
854 | Lámpatestek fényforrással | Fénycsöves lámpatest Reflect, selyemf. par. tükör, álmennyezetbe sülly. | RE-SP, elektronikus műk. | 4x18 W | 0 | db | 23150.4 | 1.1 | 0 | 0 | 0
855 | Lámpatestek fényforrással | Fénycsöves lámpatest Reflect, selyemf. par. tükör, álmennyezetbe sülly. | RE-SP, elektronikus műk. | 2x58 W | 0 | db | 22899.24 | 1.1 | 0 | 0 | 0
856 | Lámpatestek fényforrással | Fénycsöves lámpatest Reflect, "V" tükör, mennyezetere | RE-MVF | 1x18 W | 0 | db | 6399.12 | 1.1 | 0 | 0 | 0
857 | Lámpatestek fényforrással | Fénycsöves lámpatest Reflect, "V" tükör, mennyezetere | RE-MVF | 1x36 W | 0 | db | 7425.6 | 1.1 | 0 | 0 | 0
858 | Lámpatestek fényforrással | Fénycsöves lámpatest Reflect, "V" tükör, mennyezetere | RE-MVF | 1x58 W | 0 | db | 8550.36 | 1.1 | 0 | 0 | 0
859 | Lámpatestek fényforrással | Fénycsöves lámpatest Reflect, "V" tükör, mennyezetere | RE-MVF | 2x18 W | 0 | db | 7239.96 | 1.1 | 0 | 0 | 0
860 | Lámpatestek fényforrással | Fénycsöves lámpatest Reflect, "V" tükör, mennyezetere "C" | RE-MVFE | 2x36 W | 0 | db | 13693.68 | 1.1 | 0 | 0 | 0
861 | Lámpatestek fényforrással | Fénycsöves lámpatest Reflect, "V" tükör, mennyezetere | RE-MVF | 4x18 W | 0 | db | 10417.68 | 1.1 | 0 | 0 | 0
862 | Lámpatestek fényforrással | Fénycsöves lámpatest Reflect, "V" tükör, mennyezetere | RE-MVF | 2x58 W | 0 | db | 14851.2 | 1.1 | 0 | 0 | 0
863 | Lámpatestek fényforrással | Fénycsöves lámpatest Reflect, "V" tükör, mennyezetere | RE-MVF | 3x18 W | 0 | db | 10406.76 | 1.1 | 0 | 0 | 0
864 | Lámpatestek fényforrással | Fénycsöves lámpatest Reflect, fényes par. tükör, mennyezetere | RE-MPF | 1x18 W | 0 | db | 7425.6 | 1.1 | 0 | 0 | 0
865 | Lámpatestek fényforrással | Fénycsöves lámpatest Reflect, fényes par. tükör, mennyezetere | RE-MPF | 1x36 W | 0 | db | 9107.28 | 1.1 | 0 | 0 | 0
866 | Lámpatestek fényforrással | Fénycsöves lámpatest Reflect, fényes par. tükör, mennyezetere | RE-MPF | 1x58 W | 0 | db | 11061.96 | 1.1 | 0 | 0 | 0
867 | Lámpatestek fényforrással | Fénycsöves lámpatest Reflect, fényes par. tükör, mennyezetere | RE-MPF | 2x18 W | 0 | db | 8550.36 | 1.1 | 0 | 0 | 0
868 | Lámpatestek fényforrással | Fénycsöves lámpatest Reflect, fényes par. tükör, mennyezetere | RE-MPF | 2x36 W | 0 | db | 13595.4 | 1.1 | 0 | 0 | 0
869 | Lámpatestek fényforrással | Fénycsöves lámpatest Reflect, fényes par. tükör, mennyezetere | RE-MPF | 4x18 W | 0 | db | 15604.68 | 1.1 | 0 | 0 | 0
870 | Lámpatestek fényforrással | Fénycsöves lámpatest Reflect, fényes par. tükör, mennyezetere | RE-MPFE | 2x58 W | 0 | db | 17100.72 | 1.1 | 0 | 0 | 0
871 | Lámpatestek fényforrással | Fénycsöves lámpatest Reflect, fényes par. tükör, mennyezetere | RE-MPF | 3x18 W | 0 | db | 14665.56 | 1.1 | 0 | 0 | 0
| Lámpatestek fényforrással | Álmennyeszetbe süllyesztve szerelt, fénycsöves lámpatest, COMPASS lágyfényű "L17" jelű | WK-255-35-31 | 2x55 W | 0 | db | 13540.8 | 0.46 | 0 | 0 | 0
| Lámpatestek fényforrással | Álmennyeszetbe süllyesztve szerelt, fénycsöves lámpatest, COMPASS | FIVE U414-35-15 | 4x14 W | 0 | db | 19900 | 0.46 | 0 | 0 | 0
872 | Lámpatestek fényforrással | Fénycsöves lámpatest Compass, fénysáv, opál búrával | MOD135-35-20 | 1x35 W | 0 | db | 21500 | 1.1 | 0 | 0 | 0
| Lámpatestek fényforrással | Fénycsöves lámpatest Compass, Par. tükör, mennyezetere | SLIM135-35-15 | 1x35 W | 4 | db |  | 1.1 |  |  | 0
| Lámpatestek fényforrással | Fénycsöves lámpatest T5 3 sávos, 830 színhőm. fényfcsővel GE gyártmány, IP 54, labdavédő ráccsal | NPW/X 236 H+ NPSP24 | 2x36 W | 6 | db |  | 1.1 |  |  | 0
| Lámpatestek fényforrással | Fénycsöves lámpatest Compass, Par. tükör, mennyezetere | SLIM235-35-15 | 2x35 W | 6 | db |  | 1.1 |  |  | 0
873 | Lámpatestek fényforrással | Fénycsöves lámpatest Compass, "V" tükör, mennyezetere | MTL-236-22-12 | 2x36 W | 0 | db | 14116.284 | 1.1 | 0 | 0 | 0
874 | Lámpatestek fényforrással | Fénycsöves lámpatest Compass, "V" tükör, mennyezetere | MTL-258-22-12 | 2x58 W | 0 | db | 19355.7 | 1.1 | 0 | 0 | 0
875 | Lámpatestek fényforrással | Fénycsöves lámpatest Compass, "V" tükör, mennyezetere | MTL-136-22-12 | 1x36 W | 0 | db | 14016.912 | 1.1 | 0 | 0 | 0
876 | Lámpatestek fényforrással | Fénycsöves lámpatest Compass, "V" tükör, mennyezetere | MTL-158-22-12 | 1x58 W | 0 | db | 16853.928 | 1.1 | 0 | 0 | 0
877 | Lámpatestek fényforrással | Fénycsöves lámpatest Compass, "V" tükör, mennyezetere | MTL-318-22-12 | 3x18 W | 0 | db | 17764.656 | 1.1 | 0 | 0 | 0
878 | Lámpatestek fényforrással | Fénycsöves lámpatest Compass, "V" tükör, mennyezetere | MTL-218-22-12 | 2x18 W | 0 | db | 12509.952 | 1.1 | 0 | 0 | 0
879 | Lámpatestek fényforrással | Fénycsöves lámpatest Compass, "V" tükör, mennyezetere | MTL-418-22-12 | 4x18 W | 0 | db | 12517.596 | 1.1 | 0 | 0 | 0
880 | Lámpatestek fényforrással | Fénycsöves lámpatest Compass, "V" tükör, mennyezetere, elektr. | MTL-236-35-12 | 2x36 W | 0 | db | 18484.284 | 1.1 | 0 | 0 | 0
881 | Lámpatestek fényforrással | Fénycsöves lámpatest Compass, "V" tükör, mennyezetere elektr. | MTL-258-35-12 | 2x58 W | 0 | db | 24815.7 | 1.1 | 0 | 0 | 0
882 | Lámpatestek fényforrással | Fénycsöves lámpatest Compass, "V" tükör, mennyezetere elektr. | MTL-136-35-12 | 1x36 W | 0 | db | 17292.912 | 1.1 | 0 | 0 | 0
883 | Lámpatestek fényforrással | Fénycsöves lámpatest Compass, "V" tükör, mennyezetere elektr. | MTL-158-35-12 | 1x58 W | 0 | db | 20129.928 | 1.1 | 0 | 0 | 0
884 | Lámpatestek fényforrással | Fénycsöves lámpatest Compass, "V" tükör, mennyezetere elektr. | MTL-318-35-12 | 3x18 W | 0 | db | 23224.656 | 1.1 | 0 | 0 | 0
885 | Lámpatestek fényforrással | Fénycsöves lámpatest Compass, "V" tükör, mennyezetere elektr. | MTL-218-35-12 | 2x18 W | 0 | db | 16877.952 | 1.1 | 0 | 0 | 0
886 | Lámpatestek fényforrással | Fénycsöves lámpatest Compass, "V" tükör, mennyezetere elektr. | MTL-418-35-12 | 4x18 W | 0 | db | 17977.596 | 1.1 | 0 | 0 | 0
887 | Lámpatestek fényforrással | Fénycsöves lámpatest Compass, Par. tükör, mennyezetere | MTL-236-22-15 | 2x36 W | 0 | db | 14809.704 | 1.1 | 0 | 0 | 0
888 | Lámpatestek fényforrással | Fénycsöves lámpatest Compass, Par. tükör, mennyezetere | MTL-258-22-15 | 2x58 W | 0 | db | 21536.424 | 1.1 | 0 | 0 | 0
889 | Lámpatestek fényforrással | Fénycsöves lámpatest Compass, Par. tükör, mennyezetere | MTL-136-22-15 | 1x36 W | 0 | db | 15541.344 | 1.1 | 0 | 0 | 0
890 | Lámpatestek fényforrással | Fénycsöves lámpatest Compass, Par. tükör, mennyezetere | MTL-158-22-15 | 1x58 W | 0 | db | 17654.364 | 1.1 | 0 | 0 | 0
891 | Lámpatestek fényforrással | Fénycsöves lámpatest Compass, Par. tükör, mennyezetere | MTL-318-22-15 | 3x18 W | 0 | db | 19829.628 | 1.1 | 0 | 0 | 0
892 | Lámpatestek fényforrással | Fénycsöves lámpatest Compass, Par. tükör, mennyezetere | MTL-218-22-15 | 2x18 W | 0 | db | 13529.88 | 1.1 | 0 | 0 | 0
893 | Lámpatestek fényforrással | Fénycsöves lámpatest Compass, Par. tükör, mennyezetere | MTL-418-22-15 | 4x18 W | 0 | db | 13904.436 | 1.1 | 0 | 0 | 0
894 | Lámpatestek fényforrással | Fénycsöves lámpatest Compass, Par. tükör, mennyezetere, elektr. | MTL-236-35-15 | 2x36 W | 0 | db | 19177.704 | 1.1 | 0 | 0 | 0
895 | Lámpatestek fényforrással | Fénycsöves lámpatest Compass, Par. tükör, mennyezetere, elektr. | MTL-258-35-15 | 2x58 W | 0 | db | 26996.424 | 1.1 | 0 | 0 | 0
896 | Lámpatestek fényforrással | Fénycsöves lámpatest Compass, Par. tükör, mennyezetere, elektr. | MTL-136-35-15 | 1x36 W | 0 | db | 18817.344 | 1.1 | 0 | 0 | 0
897 | Lámpatestek fényforrással | Fénycsöves lámpatest Compass, Par. tükör, mennyezetere, elektr. | MTL-158-35-15 | 1x58 W | 0 | db | 22022.364 | 1.1 | 0 | 0 | 0
898 | Lámpatestek fényforrással | Fénycsöves lámpatest Compass, Par. tükör, mennyezetere, elektr. | MTL-318-35-15 | 3x18 W | 0 | db | 25289.628 | 1.1 | 0 | 0 | 0
899 | Lámpatestek fényforrással | Fénycsöves lámpatest Compass, Par. tükör, mennyezetere, elektr. | MTL-218-35-15 | 2x18 W | 0 | db | 16805.88 | 1.1 | 0 | 0 | 0
900 | Lámpatestek fényforrással | Fénycsöves lámpatest Compass, Par. tükör, mennyezetere, elektr. | MTL-418-35-15 | 4x18 W | 0 | db | 19364.436 | 1.1 | 0 | 0 | 0
901 | Lámpatestek fényforrással | Fénycsöves lámpates SIMOTRADE fényes V tükör, elektromos előtéttel | STF-158 V | 1x58 W | 0 | db | 11793.6 | 1.1 | 0 | 0 | 0
902 | Lámpatestek fényforrással | Fénycsöves lámpates SIMOTRADE fényes V tükör, elektromos előtéttel, inverterrel | STF-158 V | 1x58 W | 0 | db | 20202 | 1.1 | 0 | 0 | 0
903 | Lámpatestek fényforrással | Fénycsöves lámpates SIMOTRADE fényes V tükör, elektromos előtéttel | STT-136 V | 1x36 W | 0 | db | 10374 | 1.1 | 0 | 0 | 0
904 | Lámpatestek fényforrással | Fénycsöves lámpates SIMOTRADE fényes V tükör, elektromos előtéttel, inverterrel | STT-136 V | 1x36 W | 0 | db | 18018 | 1.1 | 0 | 0 | 0
905 | Lámpatestek fényforrással | elektronikával szerelt (A energia osztályú), GE 5506/236/16EB H tükrös, rácsos mennyezeti lámpatest, IP 40, 2x36 W, magasfényű,duplaparabola tükör, elektronikus előtéttel, Kód: 33598 |  | 2x36 W; | 0 | db | 34010.34 | 1.1 | 0 | 0 | 0
906 | Lámpatestek fényforrással | elektronikával szerelt (A energia osztályú), GE 5506/258/16EB H tükrös, rácsos mennyezeti lámpatest, IP 40, 2x58 W, magasfényű,duplaparabola tükör, elektronikus előtéttel, Kód: 33559 |  | 2x58 W | 0 | db | 43542.408 | 1.1 | 0 | 0 | 0
907 | Lámpatestek fényforrással | Fénycsöves lámpatest T8 3 sávos, 830 színhőm. fényfcs. TRILUX | Táblavilágító | 1x36 W | 0 | db | 10701.6 | 1.1 | 0 | 0 | 0
908 | Lámpatestek fényforrással | Fénycsöves lámpatest álmannyezetbe süllyesztve GE | 5500/418/6 H | 4x18 | 0 | db | 20584.2 | 1.1 | 0 | 0 | 0
909 | Lámpatestek fényforrással | Fénycsöves lámpatest álmannyezetbe süllyesztve GE | 5500/418/16 H par. tük. | 4x18 | 0 | db | 17209.92 | 1.1 | 0 | 0 | 0
910 | Lámpatestek fényforrással | Fénycsöves lámpatest álmennyezetbe süllyesztve TRILUX | 2360/418 RPV elektr. műk. | 4x18 W; IP 20 | 0 | db | 20584.2 | 1.1 | 0 | 0 | 0
911 | Lámpatestek fényforrással | Fénycsöves lámpatest álmennyezetbe süllyesztve COMPASS | WINGS WK-236-35-31 | 2x36 W; | 0 | db | 17209.92 | 1.1 | 0 | 0 | 0
912 | Lámpatestek fényforrással | Védett fénycsöves lámpatest GE Mariner | MARN128 EB | 1x28 W T5 | 0 | db | 16944.564 | 1.18 | 0 | 0 | 0
913 | Lámpatestek fényforrással | Védett fénycsöves lámpatest GE Mariner, invwerterrel, akumlátorral | MARN128 EB | 1x28 W T5 | 0 | db | 23100 | 1.18 | 0 | 0 | 0
914 | Lámpatestek fényforrással | Védett fénycsöves lámpatest GE Mariner | MARN136 EB | 1x36 W T8 | 0 | db | 9282 | 1.18 | 0 | 0 | 0
915 | Lámpatestek fényforrással | Védett fénycsöves lámpatest GE Mariner | MARN228 EB | 2x28 W T5 | 0 | db | 20144.124 | 1.18 | 0 | 0 | 0
916 | Lámpatestek fényforrással | Védett fénycsöves lámpatest GE Mariner | MARN236 EB | 2x36 W T8 | 0 | db | 13540.8 | 1.18 | 0 | 0 | 0
917 | Lámpatestek fényforrással | Védett fénycsöves lámpatest GE Mariner | MARN154 EB | 1x54 W T5 | 10 | db |  | 1.18 |  |  | 0
918 | Lámpatestek fényforrással | Védett fénycsöves lámpatest GE Mariner | MARN158 EB | 1x58 W T8 | 0 | db | 11840.556 | 1.18 | 0 | 0 | 0
919 | Lámpatestek fényforrással | Védett fénycsöves lámpatest GE Mariner | MARN254 EB | 2x54 W T5 | 0 | db | 19314.204 | 1.18 | 0 | 0 | 0
920 | Lámpatestek fényforrással | Védett fénycsöves lámpatest GE Mariner | MARN258 EB | 2x58 W T8 | 0 | db | 16038.204 | 1.18 | 0 | 0 | 0
921 | Lámpatestek fényforrással | Védett fénycsöves lámpatest GE N-PACK NPW+NPT24 | NPW236 EB | 2x36 W | 0 | db | 13977.6 | 1.18 | 0 | 0 | 0
922 | Lámpatestek fényforrással | Védett fénycsöves lámpatest GE N-PACK NPW+NPT24 | NPW258 EB | 2x58 W | 0 | db | 17035.2 | 1.18 | 0 | 0 | 0
923 | Lámpatestek fényforrással | Védett fénycsöves lámpatest Reflect | AQUALUX-136 | 1x36 W | 0 | db | 11466 | 1.18 | 0 | 0 | 0
924 | Lámpatestek fényforrással | Védett fénycsöves lámpatest Reflect | AQUALUX-2586 | 2x58 W | 0 | db | 16270.8 | 1.1 | 0 | 0 | 0
925 | Lámpatestek fényforrással | TUNGSRASM SCHRÉDER | BERILL SE 50 | 50 W | 0 | db | 27300 | 1.1 | 0 | 0 | 0
926 | Lámpatestek fényforrással | TUNGSRASM SCHRÉDER oszlopcsúcsra szerelhető térvilágítási lámpatest | AX1N/35 | 35 W | 0 | db | 27300 | 1.1 | 0 | 0 | 0
927 | Lámpatestek fényforrással | GE Z1 tip. lámpatest, falra szerelhető kivitelben, fényforrásal | Z1 | 1x100 W | 0 | db | 27300 | 1.59 | 0 | 0 | 0
928 | Lámpatestek fényforrással | GE csarnokvilágító fémhalogén lámpatest, fényforrásal, asszimmetrikus tükörrel | EUROFLOOD EF40 M AS | 1x400 W | 0 | db | 68102.58 | 1.59 | 0 | 0 | 0
929 | Lámpatestek fényforrással | GE csarnokvilágító fémhalogén lámpatest, fényforrásal, szimmetrikus tükörrel | EUROFLOOD EF40 M MS | 1x400 W | 0 | db | 68102.58 | 1.59 | 0 | 0 | 0
930 | Lámpatestek fényforrással | GE szélesensugárzó csarnokvilágító fémhalogén lámpatest, fényforrásal, reflektorral, védőüveggel, IP 65 | EUROBAY 250M3+EBRD+EBV | 1x250 W | 0 | db | 68102.58 | 1.59 | 0 | 0 | 0
931 | Lámpatestek fényforrással | GE szélesensugárzó csarnokvilágító fémhalogén lámpatest, fényforrásal, reflektorral, védőüveggel, kiegészítő halogén fényforrással, IP 65 | EUROBAY 250M3 CD+EBRD+EBV | 1x250 W | 0 | db | 75000 | 1.59 | 0 | 0 | 0
932 | Lámpatestek fényforrással | Kertvilágító lámpatest, alapozással, felállítással, bekötéssel, 1,4 m magas, antikolt színű, 230 V E27-es foglalattal | BRILUM THALES S1 | LO-THAS11-36 | 0 | db | 25200 | 4 | 0 | 0 | 0
933 | Lámpatestek fényforrással | TRILUX fénycsöves lámpatest , 830 színhőm. fényfcsővel | PLEXIGLAS 7131/36 | 1x36 W | 0 | db | 20202 | 1.18 | 0 | 0 | 0
934 | Lámpatestek fényforrással | Védett fénycsöves lámpatest, TRILUX | PLEXIGLAS,7132/36 | 2x36 W | 0 | db | 23368.8 | 1.18 | 0 | 0 | 0
935 | Lámpatestek fényforrással | Védett fénycsöves lámpatest COMPASS | MP-136-35-21 | 1x36 W; IP 54 | 0 | db | 16380 | 1.18 | 0 | 0 | 0
936 | Lámpatestek fényforrással | Védett fénycsöves lámpatest Artimide RIVOLI CORNICE | M 103200 | 1x35 W; IP 65 | 0 | db | 16380 | 1.18 | 0 | 0 | 0
937 | Lámpatestek fényforrással | Védett fénycsöves lámpatest TRILUX | ARAGON 118 | 1x18 W; IP 66 | 0 | db | 16380 | 1.18 | 0 | 0 | 0
938 | Lámpatestek fényforrással | Védett fénycsöves lámpatest TRILUX | ARAGON 136 | 1x36 W; IP 66 | 0 | db | 12012 | 1.18 | 0 | 0 | 0
939 | Lámpatestek fényforrással | Védett fénycsöves lámpatest TRILUX | ARAGON 236 | 2x36 W; IP 66 | 0 | db | 15288 | 1.18 | 0 | 0 | 0
940 | Lámpatestek fényforrással | Védett fénycsöves lámpatest TRILUX | ARAGON 135/49/80 E | 1x49 W; IP 66 | 0 | db | 15288 | 1.18 | 0 | 0 | 0
941 | Lámpatestek fényforrással | Kompaktfényvsöves fényvető | FL 226 | 2x26 W | 0 | db | 19656 | 1.1 | 0 | 0 | 0
942 | Lámpatestek fényforrással | "L1" jelű lámpatest | Sabrina | 1x18W | 0 | db | 7102.368 | 1.1 | 0 | 0 | 0
943 | Lámpatestek fényforrással | Robbanásbiztos lámpatest | CEAG | 2x18W | 0 | db | 97624.8 | 1.61 | 0 | 0 | 0
944 | Lámpatestek fényforrással | Lámpatestek hűtött terekbe | NORKA | 1x36W | 0 | db | 97624.8 | 1.61 | 0 | 0 | 0
945 | Lámpatestek fényforrással | Lámpatestek mélyhűtött terekbe | NORKA | 1x36W | 0 | db | 97624.8 | 1.61 | 0 | 0 | 0
946 | Lámpatestek fényforrással | "L2" jelű lámpatest | Roma dimm. | 4x18W | 0 | db | 20540.52 | 1.1 | 0 | 0 | 0
947 | Lámpatestek fényforrással | Halogénlámpás fényvető, mozgásérzékelővel (Reflect) | Sensor-500 | 1x300 W | 0 | db | 7098 | 1.1 | 0 | 0 | 0
948 | Lámpatestek fényforrással | LED fényvető, mozgásérzékelővel (KANLUX) | ERGO LED 130 PX-W | 230 V; 9 W; IP44 | 0 | db | 13000 | 1.1 | 0 | 0 | 0
949 | Lámpatestek fényforrással | LED fényvető, falra szerelhető kivitelben | LIFL-LYBIAC-T30C | 30 W | 0 | db | 17100 | 1.1 | 0 | 0 | 0
950 | Lámpatestek fényforrással | 120 LED/m; flexibilis LED szalag, fehér | 12 V | 9,6 W/m | 0 | fm | 1870 | 0.2 | 0 | 0 | 0
951 | Lámpatestek fényforrással | Led tápegység | 12 V.; 150 W | 12 V.; 150 W | 0 | db | 14000 | 0.3 | 0 | 0 | 0
952 | Lámpatestek fényforrással | Led tápegység | 12 V.; 50 W | 12 V.; 50 W | 0 | db | 5000 | 0.3 | 0 | 0 | 0
953 | Lámpatestek fényforrással | Álmennyezetbe süllyesztve, LED lámpa, 230 V, 35 fok sugárzási szöggel | NEW TRIA LED Disk cikkszám: 113584 | 14,5 W | 0 | db | 37000 | 0.46 | 851 | 0 | 0
954 | Lámpatestek fényforrással | Egyfázisú sínre szerelhető műtárgyvilágító LED lámpatest | Spot module QR 111, 11 W-s LED fényforrással | 11 W | 0 | db | 43000 | 0.46 | 851 | 0 | 0
955 | Lámpatestek fényforrással | 3 f sínre szerelhető műtárgyvilágító LED lámpatest | EURO SPOT DISK 800 ferhér 153491 | 14,5 W | 0 | db | 37000 | 0.46 | 851 | 0 | 0
956 | Lámpatestek fényforrással | Falra szerelhető képvilágító lámpatest, G5/T5 fénycső | PICTURE LIGHT 13 W | 13 W | 0 | db | 43000 | 0.46 | 851 | 0 | 0
957 | Lámpatestek fényforrással | Dekor üveg Trilux lámpákhoz | 02900 DS |  | 0 | db | 3057.6 | 0.2 | 370 | 0 | 0
958 | Lámpatestek fényforrással | Fénycsöves lámpatest Compass, fénysáv, opál búrával | MOD135-35-20 | 1x35 W | 0 | db | 21500 | 1.1 | 2035 | 0 | 0
959 | Lámpatestek fényforrással | Belsőépítész terven szereplő típusú lámpatest |  | "L08" | 0 | db | 15000 | 0.46 | 0 | 0 | 0
960 | Lámpatestek fényforrással | HOFEKA CLIP 28 T LED 40 W, közvilágítási lámpatest, oszlopkarra szerelhertő kivitelben, IP65 | CLIP 28 T LED | 40 W | 0 | db | 116000 | 1.1 | 0 | 0 | 0
961 | Lámpatestek fényforrással | E-FAMILY (HOLUX) ATTASÉ közvilágítási lámpatest, csőcsonkos rögzítéssel (60mm), 1x36W / 2G11 kompakt fénycsőhöz, IP 65 Csz: 1-27-10-0007 |  | 1x36 W | 0 | db | 26250 | 1.59 | 0 | 0 | 0
962 | Lámpatestek fényforrással | EPISTAR LED fényvető, meleg, fehér 3000 K, 830 lm, IP65, falra szerelhető kivitelben, LED-ek száma, típusa: EPISTR 1x45x45 LED |  | 230 V/10 W | 0 | db | 4990 | 1.1 | 0 | 0 | 0
963 | Lámpatestek fényforrással | EPISTAR LED fényvető, meleg, fehér 3000 K, 830 lm, IP65, falra szerelhető kivitelben, LED-ek száma, típusa: EPISTR 1x45x45 LED, mozgásérzékelővel |  | 230 V/10 W | 0 | db | 7290 | 1.1 | 0 | 0 | 0
964 | Lámpatestek fényforrással | EPISTAR LED fényvető, hidegfehér 5500 K, 2700 lm, IP65, falra szerelhető kivitelben, LED-ek száma, típusa: EPISTR 1x45x45 LED, mozgásérzékelővel |  | 230 V/30 W | 0 | db | 17990 | 1.1 | 0 | 0 | 0
965 | Lámpatestek fényforrással | EPISTAR LED meleg, fehér 3000 K, 2700 lm, IP65, falra szerelhető kivitelben, LED-ek száma, típusa: EPISTR 1x45x45 LED, mozgásérzékelővel |  | 230 V/30 W | 0 | db | 17990 | 1.1 | 0 | 0 | 0
966 | Lámpatestek fényforrással | EPISTAR LED meleg, fehér 3000 K, 2700 lm, IP65, falra szerelhető kivitelben, LED-ek száma, típusa: EPISTR 1x45x45 LED |  | 230 V/30 W | 0 | db | 13990 | 1.1 | 0 | 0 | 0
967 | Lámpatestek fényforrással | EPISTAR LED hideg, fehér 5500 K, 2700 lm, IP65, falra szerelhető kivitelben, LED-ek száma, típusa: EPISTR 1x45x45 LED |  | 230 V/30 W | 0 | db | 13900 | 1.1 | 0 | 0 | 0
968 | Lámpatestek fényforrással | EPISTAR LED fényvető, hidegfehér 5500 K, 4250 lm, IP65, falra szerelhető kivitelben, LED-ek száma, típusa: EPISTR 1x45x45 LED |  | 230 V/50 W | 0 | db | 20990 | 1.1 | 0 | 0 | 0
969 | Lámpatestek fényforrással | ISOLED védett fénycsöves lámpatest IP66, 1x1200 mm, fényforrás nélkül | 112052 |  | 0 | db | 4266 | 1.59 | 0 | 0 | 0
970 | Lámpatestek fényforrással | ISOLED védett fénycsöves lámpatest IP66, 1x1500 mm, fényforrás nélkül | 112053 |  | 0 | db | 4551 | 1.59 | 0 | 0 | 0
971 | Lámpatestek fényforrással | ISOLED védett fénycsöves lámpatest IP66, 2x1500 mm, fényforrás nélkül | 112054 |  | 0 | db | 4655 | 1.59 | 0 | 0 | 0
972 | Lámpatestek fényforrással | ISOLED védett fénycsöves lámpatest IP66, 1600 lm, 1200 mm, melegfehér, fényforrás 288xSMD3528 | 112141 | 1x22 W | 0 | db | 10926 | 1.59 | 0 | 0 | 0
973 | Lámpatestek fényforrással | ISOLED védett fénycsöves lámpatest IP66, 1920 lm, 1200 mm, hidegfehér, fényforrás 288xSMD3528 | 112140 | 1x22 W | 0 | db | 10926 | 1.59 | 0 | 0 | 0
974 | Lámpatestek fényforrással | ISOLED védett fénycsöves lámpatest IP66, 2100 lm, 1200 mm, melegfehér, fényforrás 360xSMD3528 | 112139 | 1x26 W | 0 | db | 12341 | 1.59 | 0 | 0 | 0
975 | Lámpatestek fényforrással | ISOLED védett fénycsöves lámpatest IP66, 2480 lm, 1500 mm, hidegfehér, fényforrás 360xSMD3528 | 112138 | 1x26 W | 0 | db | 12341 | 1.59 | 0 | 0 | 0
976 | Lámpatestek fényforrással | ISOLED védett fénycsöves lámpatest IP66, 5120 lm, 1500 mm, melegfehér, fényforrás 240xSMD3535 | 112133 | 2x36 W | 0 | db | 27455 | 1.59 | 0 | 0 | 0
977 | Lámpatestek fényforrással | ISOLED védett fénycsöves lámpatest IP66, 6400 lm, 1500 mm, hidegfehér, fényforrás 240xSMD3535 | 112132 | 2x36 W | 0 | db | 27455 | 1.59 | 0 | 0 | 0
978 | Lámpatestek fényforrással | SIMOVILL PRIMA-PC LED védett fénycsöves lámpatest IP66 | PRIMA-PC 118-LED | 1xLT600/G13 LED | 0 | db | 3600 | 1.59 | 0 | 0 | 0
979 | Lámpatestek fényforrással | SIMOVILL PRIMA-PC LED védett fénycsöves lámpatest IP66 | PRIMA-PC 136-LED | 1xLT1200/G13 LED | 0 | db | 4690 | 1.59 | 0 | 0 | 0
| Lámpatestek fényforrás nélkül | SIMOVILL PRIMA-PC LED védett fénycsöves lámpatest IP66, ISOLED 112057 20 W-s LED fénycsővel | PRIMA-PC 136-LED | 230 V, 20 W | 0 | db | 11250 | 1.59 | 0 | 0 | 0
980 | Lámpatestek fényforrással | SIMOVILL PRIMA-PC LED védett fénycsöves lámpatest IP66 | PRIMA-PC 158-LED | 1xLT1500/G13 LED | 0 | db | 5430 | 1.59 | 0 | 0 | 0
| Lámpatestek fényforrással | SIMOVILL PRIMA-PC LED védett fénycsöves lámpatest IP66, Philips TLED fényforrással | PRIMA-PC 158-LED+MASTER LEDtube VLE 1500mm 23W865 T8 CRO | 1xTLED-23 W /4000/G13 LED | 0 | db | 18700 | 1.59 | 0 | 0 | 0
981 | Lámpatestek fényforrással | SIMOVILL PRIMA-PC LED védett fénycsöves lámpatest IP66 | PRIMA-PC 218-LED | 1xLT600/G13 LED | 0 | db | 4490 | 1.59 | 0 | 0 | 0
982 | Lámpatestek fényforrással | SIMOVILL PRIMA-PC LED védett fénycsöves lámpatest IP66 | PRIMA-PC 236-LED | 2xLT1200/G13 LED | 0 | db | 5980 | 1.59 | 0 | 0 | 0
| Lámpatestek fényforrás nélkül | SIMOVILL PRIMA-PC LED védett fénycsöves lámpatest IP66, ISOLED 112057 20 W-s LED fénycsővel | PRIMA-PC 236-LED | 230 V, 2x20 W | 0 | db | 19500 | 1.59 | 0 | 0 | 0
983 | Lámpatestek fényforrással | SIMOVILL PRIMA-PC LED védett fénycsöves lámpatest IP66 Philips TLED fényforrással | PRIMA-PC 258-LED+MASTER LEDtube VLE 1500mm 23W865 T8 CRO | 2xTLED-23 W /4000/G13 LED | 0 | db | 33100 | 1.59 | 0 | 0 | 0
| Lámpatestek fényforrással | SIMOVILL PRIMA-PC LED védett fénycsöves lámpatest IP66 SOLED 112058 26 W-s LED fénycsővel | PRIMA-PC 258-LED | 230 V, 2x26 W | 0 | db | 23000 | 1.59 | 0 | 0 | 0
| Lámpatestek fényforrással | DMLS TP-801, szélesensugárzó indukciós lámpatest | DMLS TP-801 | 100 W, 230 V, 210 kHz | 0 | db | 40000 | 1.59 | 0 | 0 | 0
| Lámpatestek fényforrással | Indukciós, kültéri fényvető, homlokzatra szerelve | DMLS RF-006 | 50 W, 230 V, 210 kHz | 0 | db | 23000 | 1.59 | 0 | 0 | 0
| Lámpatestek fényforrással | Schreder Hestia mini LED, közvilágítási lámpatest, oszlopkarra szerelhertő kivitelben, IP65 | 16 LED, 350 mA, 2400 lum | 18 W | 0 | db | 116000 | 1.1 | 0 | 0 | 0
| Lámpatestek fényforrással | Schreder Hestia mini LED, közvilágítási lámpatest, oszlopkarra szerelhertő kivitelben, IP65 | 16 LED, 500 mA, 3100 lum | 26 W | 0 | db | 116000 | 1.1 | 0 | 0 | 0
| Lámpatestek fényforrással | Schreder Hestia mini LED, közvilágítási lámpatest, oszlopkarra szerelhertő kivitelben, IP65 | 16 LED, 700 mA, 4000 lum | 37 W | 0 | db | 116000 | 1.1 | 0 | 0 | 0
| Lámpatestek fényforrással | Schreder Hestia mini LED, közvilágítási lámpatest, oszlopkarra szerelhertő kivitelben, IP65 | 24 LED, 350 mA, 3600 lum | 28 W | 0 | db | 116000 | 1.1 | 0 | 0 | 0
| Lámpatestek fényforrással | Schreder Hestia mini LED, közvilágítási lámpatest, oszlopkarra szerelhertő kivitelben, IP65 | 24 LED, 500 mA, 4700 lum | 40 W | 0 | db | 116000 | 1.1 | 0 | 0 | 0
| Lámpatestek fényforrással | Schreder Hestia mini LED, közvilágítási lámpatest, oszlopkarra szerelhertő kivitelben, IP65 | 32 LED, 350 mA, 4800 lum | 36 W | 0 | db | 116000 | 1.1 | 0 | 0 | 0
| Lámpatestek fényforrással | Schreder Hestia mini LED, közvilágítási lámpatest, oszlopkarra szerelhertő kivitelben, IP65 | 32 LED, 500 mA, 6300 lum | 52 W | 0 | db | 116000 | 1.1 | 0 | 0 | 0
| Lámpatestek fényforrással | Schreder Hestia mini LED, közvilágítási lámpatest, oszlopkarra szerelhertő kivitelben, IP65 | 48 LED, 350 mA, 7200 lum | 53 W | 0 | db | 116000 | 1.1 | 0 | 0 | 0
| Lámpatestek fényforrással | Schreder Hestia mini LED, közvilágítási lámpatest, oszlopkarra szerelhertő kivitelben, IP65 | 48 LED,500 mA 7900 luh | 75 W | 0 | db | 116000 | 1.1 | 0 | 0 | 0
| Lámpatestek fényforrással | HOFEKA CLIP 28 T LED 40 W, közvilágítási lámpatest, oszlopkarra szerelhertő kivitelben, IP65 | CLIP 28 T LED | 40 W | 0 | db | 116000 | 1.1 | 0 | 0 | 0
| Lámpatestek fényforrással | E-FAMILY (HOLUX) ATTASÉ közvilágítási lámpatest, csőcsonkos rögzítéssel (60mm), 1x36W / 2G11 kompakt fénycsőhöz, IP 65 Csz: 1-27-10-0007 |  | 1x36 W | 0 | db | 26250 | 1.59 | 0 | 0 | 0
| Lámpatestek fényforrással | LED fényvető, acél oszlop kereszttartójára szerelve | LS-FL150 | 1x150 W | 0 | db | 87500 | 1.59 | 0 | 0 | 0
984 |  | Összesen | [7 empty] | 0 | 0
985
986 |  | Szerelési anyagok, egyéb tételek
987 | Szerelési anyagok, egyéb tételek | 230 V, E27 LED fényforrás elhelyezése egy foglalattal | LUME BAL-80 WW | 5 W, melegfehér szín | 0 | db | 6090 | 0.03 | 0 | 0 | 0
988 | Szerelési anyagok, egyéb tételek | 230 V, E27 LED fényforrás elhelyezése egy foglalattal | ISOLED 60 SMD | E27, 10 W | 0 | db | 6975 | 0.03 | 0 | 0 | 0
989 | Szerelési anyagok, egyéb tételek | EUTRAC 3 fázisú sín | fehér 145301 | 3 fm | 0 | db | 29990 | 0.5 | 0 | 0 | 0
990 | Szerelési anyagok, egyéb tételek | EUTRAC 3 fázisú sín | fehér 145201 | 2 fm | 0 | db | 19990 | 0.4 | 0 | 0 | 0
991 | Szerelési anyagok, egyéb tételek | EUTRAC toldó elem | fehér | 145571 | 0 | db | 5900 | 0.1 | 0 | 0 | 0
992 | Szerelési anyagok, egyéb tételek | EUTRAC betápláló elem | fehér | 145541 | 0 | db | 7500 | 0.1 | 0 | 0 | 0
993 | Szerelési anyagok, egyéb tételek | EUTRAC zárósapka | fehér | 145621 | 0 | db | 1950 | 0.1 | 0 | 0 | 0
994 | Szerelési anyagok, egyéb tételek | Fényforrás elhelyezése egy foglalattal | Kompakt fénycső |  | 0 | db | 1638 | 0.03 | 0 | 0 | 0
995 | Szerelési anyagok, egyéb tételek | Fényforrás elhelyezése két foglalattal T8 fénycső 830 színvisszaadás | OSRAM 3 sávos | 18 W | 0 | db | 729.456 | 0.06 | 0 | 0 | 0
996 | Szerelési anyagok, egyéb tételek | Fényforrás elhelyezése két foglalattal T8 fénycső 830 színvisszaadás | OSRAM 3 sávos | 36 W | 0 | db | 729.456 | 0.06 | 0 | 0 | 0
997 | Szerelési anyagok, egyéb tételek | Fényforrás elhelyezése két foglalattal T8 fénycső 830 színvisszaadás | OSRAM 3 sávos | 58 W | 0 | db | 811.356 | 0.06 | 0 | 0 | 0
998 | Szerelési anyagok, egyéb tételek | Fényforrás elhelyezése két foglalattal T5 fénycső 830 színvisszaadás | OSRAM 3 sávos | 18 W | 0 | db | 1047.228 | 0.06 | 0 | 0 | 0
999 | Szerelési anyagok, egyéb tételek | Fényforrás elhelyezése két foglalattal T5 fénycső 830 színvisszaadás | OSRAM 3 sávos | 36 W | 0 | db | 1069.068 | 0.06 | 0 | 0 | 0
1000 | Szerelési anyagok, egyéb tételek | Fényforrás elhelyezése két foglalattal T5 fénycső 830 színvisszaadás | OSRAM 3 sávos | 58 W | 0 | db | 1120.392 | 0.06 | 0 | 0 | 0
1000 | Szerelési anyagok, egyéb tételek | Fényforrás elhelyezése két foglalattal T5 fénycső 840 színvisszaadás | Philips MASTER LEDtube VLE 1500mm 23W 840 T8 CRO | 23 W | 0 | db | 13160 | 0.06 | 0 | 0 | 0
1001 | Szerelési anyagok, egyéb tételek | Fényforrás elhelyezése két foglalattal T8 LED fénycső, 1200 mm, 20 W, semleges fehér , 4200 K, 120x2835SMD, 2000 lm, | ISOLED 112057 | 20 W | 0 | db | 6555 | 0.06 | 0 | 0 | 0
1002 | Szerelési anyagok, egyéb tételek | Fényforrás elhelyezése két foglalattal T8 LED fénycső, 1200 mm, 20 W, meleg fehér , 3000 K, 120x2835SMD, 1800 lm, | ISOLED 111332 | 20 W | 0 | db | 6555 | 0.06 | 0 | 0 | 0
1003 | Szerelési anyagok, egyéb tételek | Fényforrás elhelyezése két foglalattal T8 LED fénycső, 1500 mm, 22 W, semleges fehér , 5700 K, 144x2835SMD, 2500 lm, | ISOLED 111330 | 22 W | 0 | db | 8455 | 0.06 | 0 | 0 | 0
1004 | Szerelési anyagok, egyéb tételek | Fényforrás elhelyezése két foglalattal T8 LED fénycső, 1500 mm, 22 W, meleg fehér , 3000 K, 144x2835SMD, 2500 lm, | ISOLED 111331 | 22 W | 0 | db | 8455 | 0.06 | 0 | 0 | 0
1005 | Szerelési anyagok, egyéb tételek | Fényforrás elhelyezése két foglalattal T8 LED fénycső, 1500 mm, 26 W, semleges fehér , 4200 K, 144x2835SMD, 2500 lm | ISOLED 112056 | 26 W | 0 | db | 8455 | 0.06 | 0 | 0 | 0
1006 | Szerelési anyagok, egyéb tételek | Fényforrás elhelyezése két foglalattal T8 LED fénycső, 1500 mm, 26 W, meleg fehér , 3000 K, 360xSMD3528, 2100 lm | ISOLED 111012 | 26 W, duoline | 0 | db | 8455 | 0.06 | 0 | 0 | 0
1007 | Szerelési anyagok, egyéb tételek | Fényforrás elhelyezése két foglalattal T8 LED fénycső, 1500 mm, 26 W, hideg fehér , 5500 K, 360xSMD3528, 2480 lm | ISOLED 111011 | 26 W, duoline | 0 | db | 8455 | 0.06 | 0 | 0 | 0
1008 | Szerelési anyagok, egyéb tételek | Fényforrás elhelyezése két foglalattal T8 LED fénycső, 1500 mm, 32 W, hideg fehér , 5700 K, 156xSMD2835, 3200 lm | ISOLED 111005 | 32 W, duoline | 0 | db | 10355 | 0.06 | 0 | 0 | 0
1009 | Szerelési anyagok, egyéb tételek | Műanyag tömszelencék (DOUVERZIO) | COOPER-CAPRI | 5,5-10 | 0 | db | 110.292 | 0.06 | 0 | 0 | 0
1010 | Szerelési anyagok, egyéb tételek | Szigetelt érvéghüvely | HAUPA | 1,5 mm2 | 0 | db | 3.1668 | 0.06 | 0 | 0 | 0
1011 | Szerelési anyagok, egyéb tételek | Préselhető kábelsaru | HAUPA | 10 mm2 | 0 | db | 130.2 | 0.1 | 0 | 0 | 0
1012 | Szerelési anyagok, egyéb tételek | Préselhető kábelsaru | HAUPA | 16 mm2 | 0 | db | 162.708 | 0.1 | 0 | 0 | 0
1013 | Szerelési anyagok, egyéb tételek | Préselhető kábelsaru | HAUPA | 25 mm2 | 0 | db | 205.8 | 0.15 | 0 | 0 | 0
1014 | Szerelési anyagok, egyéb tételek | Préselhető kábelsaru | HAUPA | 50 mm2 | 0 | db | 575.4 | 0.15 | 0 | 0 | 0
1015 | Szerelési anyagok, egyéb tételek | Préselhető kábelsaru | HAUPA | 95 mm2 | 0 | db | 1113 | 0.2 | 0 | 0 | 0
1016 | Szerelési anyagok, egyéb tételek | Préselhető kábelsaru | HAUPA | 120 mm2 | 0 | db | 1375.5 | 0.2 | 0 | 0 | 0
1017 | Szerelési anyagok, egyéb tételek | Préselhető kábelsaru | HAUPA | 150 mm2 | 0 | db | 1993.95 | 0.2 | 0 | 0 | 0
1018 | Szerelési anyagok, egyéb tételek | Préselhető kábelsaru | HAUPA | 185 mm2 | 0 | db | 2299.5 | 0.2 | 0 | 0 | 0
1019 | Szerelési anyagok, egyéb tételek | Préselhető kábelsaru | HAUPA | 240 mm2 | 0 | db | 3328.5 | 0.2 | 0 | 0 | 0
1020 | Szerelési anyagok, egyéb tételek | Menetes rúd | HAUPA | 6x1000 mm | 0 | db | 123.9 | 0.1 | 0 | 0 | 0
1021 | Szerelési anyagok, egyéb tételek | Menetes rúd | HAUPA | 8x1000 mm | 0 | db | 178.5 | 0.1 | 0 | 0 | 0
1022 | Szerelési anyagok, egyéb tételek | Menetes rúd | HAUPA | 10x1000 mm | 0 | db | 267.75 | 0.1 | 0 | 0 | 0
1023 | Szerelési anyagok, egyéb tételek | Menetes rúd | HAUPA | 12x1000 mm | 0 | db | 431.55 | 0.1 | 0 | 0 | 0
1024 | Szerelési anyagok, egyéb tételek | Menetes rúd | HAUPA | 8x3000 mm | 0 | db | 567 | 0.1 | 0 | 0 | 0
1025 | Szerelési anyagok, egyéb tételek | Menetes rúd | HAUPA | 10x3000 mm | 0 | db | 867.3 | 0.1 | 0 | 0 | 0
1026 | Szerelési anyagok, egyéb tételek | Hilti szalag | HAUPA | 17x0,5x6 | 0 | db | 1988.7 | 0.1 | 0 | 0 | 0
1027 | Szerelési anyagok, egyéb tételek | Hilti szalag | HAUPA | 12,5x0,5x5 | 0 | db | 1621.2 | 0.1 | 0 | 0 | 0
1028 | Szerelési anyagok, egyéb tételek | Függesztőlánc, 115 kg | B-LINE | BCG32; 26x12; 3 mm | 0 | fm | 467.25 | 0.1 | 0 | 0 | 0
1029 | Szerelési anyagok, egyéb tételek | Függesztőlánc, 35 kg | B-LINE | BCK22; 28x9; 2 mm | 0 | fm | 236.25 | 0.1 | 0 | 0 | 0
1030 | Szerelési anyagok, egyéb tételek | Kontsruál gyártmányú, 4 m fénypontmagasságú alu. lámpaoszlop, földmunkával, alapozással, oszlopállítással, szerelvénylappal, bekötéssel | ALO-400 |  | 0 | db | 80388 | 8 | 0 | 0 | 0
1031 | Szerelési anyagok, egyéb tételek | Alu. egykarú lámpakar, 0,45 m fénypontbenyúlásal, felszereléssel |  |  | 0 | db | 8736 | 0.4 | 0 | 0 | 0
1032 | Szerelési anyagok, egyéb tételek | Kontsruál gyártmányú, 6 m fénypontmagasságú alu. lámpaoszlop, földmunkával, alapozással, oszlopállítással, szerelvénylappal, bekötéssel | ALO-500 |  | 0 | db | 120000 | 12 | 0 | 0 | 0
1033 | Szerelési anyagok, egyéb tételek | Alu. egykarú lámpakar, 1 m fénypontbenyúlásal, felszereléssel | ALK-110 |  | 0 | db | 11143 | 0.8 | 0 | 0 | 0
1034 | Szerelési anyagok, egyéb tételek | Típus vasalat 5 m-es oszlophoz | V-1 |  | 0 | db | 12888 | 1 | 0 | 0 | 0
1035 | Szerelési anyagok, egyéb tételek | Kúpos acél fényvető oszlopok, 19,6 m fénypontmagasságú acél lámpaoszlop, földmunkával, alapozással, oszlopállítással | KFLM20/4 |  | 0 | db | 163800 | 16 | 0 | 0 | 0
| Szerelési anyagok, egyéb tételek | Teleszkópos, talpas, tüzihorganyzott acél lámpaoszlop, 3 m fénypontmagasságú, oszlopállítással, alapozás nélkül | TT3/60 | 3 m, átm. 60 mm | 0 | db | 46678 | 4 | 0 | 0 | 0
| Szerelési anyagok, egyéb tételek | Teleszkópos, talpas, tüzihorganyzott acél lámpaoszlop, 3 m fénypontmagasságú, oszlopállítással, alapozás nélkül | TT3/76 | 3 m, átm. 76 mm | 0 | db | 49149 | 4 | 0 | 0 | 0
| Szerelési anyagok, egyéb tételek | Teleszkópos, talpas, tüzihorganyzott acél lámpaoszlop, 4 m fénypontmagasságú, oszlopállítással, alapozás nélkül | TT4/60 | 4 m, átm. 60 mm | 0 | db | 50984 | 4 | 0 | 0 | 0
| Szerelési anyagok, egyéb tételek | Teleszkópos, talpas, tüzihorganyzott acél lámpaoszlop, 4 m fénypontmagasságú, oszlopállítással, alapozás nélkül | TT4/76 | 4 m, átm. 76 mm | 0 | db | 54054 | 4 | 0 | 0 | 0
| Szerelési anyagok, egyéb tételek | Teleszkópos, talpas, tüzihorganyzott acél lámpaoszlop, 5 m fénypontmagasságú, oszlopállítással, alapozás nélkül | TT5/60 | 5 m, átm. 60 mm | 0 | db | 53682 | 4 | 0 | 0 | 0
| Szerelési anyagok, egyéb tételek | Teleszkópos, talpas, tüzihorganyzott acél lámpaoszlop, 5 m fénypontmagasságú, oszlopállítással, alapozás nélkül | TT5/76 | 5 m, átm. 76 mm | 0 | db | 57994 | 4 | 0 | 0 | 0
| Szerelési anyagok, egyéb tételek | Teleszkópos, talpas, tüzihorganyzott acél lámpaoszlop, 6 m fénypontmagasságú, oszlopállítással, alapozás nélkül | TT6/76 | 6 m, átm. 76 mm | 0 | db | 78416 | 4 | 0 | 0 | 0
| Szerelési anyagok, egyéb tételek | Teleszkópos, talpas, tüzihorganyzott acél lámpaoszlop, 7 m fénypontmagasságú, oszlopállítással, alapozás nélkül | TT7/76 | 7 m, átm. 76 mm | 0 | db | 86653 | 4 | 0 | 0 | 0
1036 | Szerelési anyagok, egyéb tételek | Teleszkópos, talpas, tüzihorganyzott acél lámpaoszlop, 8 m fénypontmagasságú, oszlopállítással, alapozás nélkül | TT8/76 | 8 m, átm. 76 mm | 0 | db | 92647 | 4 | 0 | 0 | 0
| Szerelési anyagok, egyéb tételek | Teleszkópos, talpas, tüzihorganyzott acél lámpaoszlop, 9 m fénypontmagasságú, oszlopállítással, alapozás nélkül | TTN9/89 | 9 m, átm. 89 mm | 0 | db | 125652 | 4 | 0 | 0 | 0
| Szerelési anyagok, egyéb tételek | Teleszkópos, talpas, tüzihorganyzott acél lámpaoszlop, 8 m fénypontmagasságú, oszlopállítással, alapozás nélkül | TTN10/89 | 10 m, átm. 89 mm | 0 | db | 130949 | 4 | 0 | 0 | 0
| Szerelési anyagok, egyéb tételek | Alapvasalat acéloszlophoz | ZR 3-6 | max. 6 m | 0 | db | 12890 | 4 | 0 | 0 | 0
| Szerelési anyagok, egyéb tételek | Alapozás és alapvasalat acéloszlophoz | ZR 7-10 | max. 10 m | 0 | db | 14312 | 4 | 0 | 0 | 0
1037 | Szerelési anyagok, egyéb tételek | Vészvilágítási betétek akkumlátorral | O-BK1 inverter+akku | 60 perc 36 W | 0 | db | 11007.36 | 0.3 | 0 | 0 | 0
| Szerelési anyagok, egyéb tételek | Vészvilágítási betétek akkumlátorral | inverter+akku | 30 perc 36 W | 8 | db |  | 0.3 |  |  | 0
| Szerelési anyagok, egyéb tételek | Vészvilágítási betétek akkumlátorral | inverter+akku | 30 perc 20 W | 0 | db | 5000 | 0.3 | 0 | 0 | 0
1038 | Szerelési anyagok, egyéb tételek | Redőnyvezérlő | JUNG | 2x6 A 230 V 4 TE | 0 | db | 69069 | 0.5 | 0 | 0 | 0
1039 | Szerelési anyagok, egyéb tételek | Faék elhelyezése oldalfalba vagy mennyezetbe |  |  | 10 | db |  | 0.05 |  |  | 0
1040 | Szerelési anyagok, egyéb tételek | Csillárhorog elhelyezéssel | SPELSBERG |  | 0 | db | 239.148 | 0.05 | 0 | 0 | 0
1041 | Szerelési anyagok, egyéb tételek | Álmennyezet kivágása kompaktfénycsöves lámpa részére |  |  | 0 | db | 0 | 0.08 | 0 | 0 | 0
1042 | Szerelési anyagok, egyéb tételek | Szerelőkeret álmennyezeti kompaktfénycsöves lámpához |  |  | 0 | db | 109.2 | 0.02 | 0 | 0 | 0
1043 | Szerelési anyagok, egyéb tételek | Sorolható műanyag bilincs védőcsőhöz |  | 916MC | 0 | db | 10.92 | 0.02 | 0 | 0 | 0
1044 | Szerelési anyagok, egyéb tételek | Csőtartó perforált laposacélból |  |  | 0 | db | 98.28 | 0.06 | 0 | 0 | 0
1045 | Szerelési anyagok, egyéb tételek | Belövőszeg bármilyen szerkezetbe |  |  | 0 | db | 32.76 | 0.2 | 0 | 0 | 0
1046 | Szerelési anyagok, egyéb tételek | Műanyag faliék bármilyen szerkezetbe |  |  | 100 | db |  | 0.03 |  |  | 0
1047 | Szerelési anyagok, egyéb tételek | Hilti kompakt feszítőhüvely |  |  | 0 | db | 87.36 | 0.05 | 0 | 0 | 0
1048 | Szerelési anyagok, egyéb tételek | Tartószerkezet elhelyezése fészekvésés nélkül | Csőbilincs megl. tartóra |  | 0 | db | 54.6 | 0.01 | 0 | 0 | 0
1049 | Szerelési anyagok, egyéb tételek | Egyedi tartószerkezet elhelyezése oldalfalra szerelendő fénycsöves lámpatestek részére |  |  | 0 | db | 1500 | 2 | 0 | 0 | 0
1050 | Szerelési anyagok, egyéb tételek | Veztékösszekötő | SQ-32 | 3x1,5 mm2 | 0 | db | 62.244 | 0.01 | 0 | 0 | 0
1051 | Szerelési anyagok, egyéb tételek | Veztékösszekötő | WAGO 0,5-2,5 mm2 | 2 vezetékes | 0 | db | 31.668 | 0.01 | 0 | 0 | 0
1052 | Szerelési anyagok, egyéb tételek | Veztékösszekötő | WAGO 0,5-2,5 mm2 | 3 vezetékes | 100 | db |  | 0.01 |  |  | 0
1053 | Szerelési anyagok, egyéb tételek | Veztékösszekötő | WAGO 0,5-2,5 mm2 | 4 vezetékes | 0 | db | 44.772 | 0.01 | 0 | 0 | 0
1054 | Szerelési anyagok, egyéb tételek | Veztékösszekötő | WAGO 0,5-2,5 mm2 | 5 vezetékes | 0 | db | 48.048 | 0.01 | 0 | 0 | 0
1055 | Szerelési anyagok, egyéb tételek | Csőhüvely készítése fal és födémáttörés nélkül Mű-I csőből | max. 40 cm hosszban | max. 21 mm | 12 | db |  | 0.13 |  |  | 0
1056 | Szerelési anyagok, egyéb tételek | Csőhüvely készítése fal és födémáttörés nélkül Mű-I csőből | max. 40 cm hosszban | max. 48 mm | 1 | db |  | 0.14 |  |  | 0
1057 | Szerelési anyagok, egyéb tételek | Csőhüvely készítése fal és födémáttörés nélkül gázcsőből | max. 40 cm hosszban | max. 6/4" | 0 | db | 174.72 | 0.24 | 0 | 0 | 0
1058 | Szerelési anyagok, egyéb tételek | Csőhüvely készítése fal és födémáttörés nélkül gázcsőből | max. 40 cm hosszban | max. 3" | 0 | db | 655.2 | 0.31 | 0 | 0 | 0
1059 | Szerelési anyagok, egyéb tételek | Elektromos szigetelőszőnyeg elhelyezése |  |  | 0 | m2 | 3276 | 0.21 | 0 | 0 | 0
1060 | Szerelési anyagok, egyéb tételek | Kazánházi vésznyomó üveglap alatt | Moeller |  | 0 | db | 5489.484 | 0.5 | 0 | 0 | 0
1061 | Szerelési anyagok, egyéb tételek | Pissoire bekötése |  |  | 0 | db | 0 | 0.55 | 0 | 0 | 0
1062 | Szerelési anyagok, egyéb tételek | Nagykonyhai sütő bekötése, beüzemelése |  |  | 0 | db | 0 | 2.01 | 0 | 0 | 0
1063 | Szerelési anyagok, egyéb tételek | Falikazán bekötése, beüzemelése |  |  | 1 | db | 0 | 2.01 |  |  | 0
1064 | Szerelési anyagok, egyéb tételek | Motorokbekötése, forgásirány ellenőrzése |  |  | 0 | db | 0 | 0.51 | 0 | 0 | 0
1065 | Szerelési anyagok, egyéb tételek | Készülék bekötés 3-4 vezetékszál esetén |  |  | 0 | db | 0 | 0.17 | 0 | 0 | 0
1066 | Szerelési anyagok, egyéb tételek | Készülék bekötés 5 vezetékszál esetén |  |  | 0 | db | 0 | 0.21 | 0 | 0 | 0
1067 | Szerelési anyagok, egyéb tételek | Készülék bekötés kábelsaruval, 16 mm2-ig |  |  | 0 | db | 0 | 0.11 | 0 | 0 | 0
1068 | Szerelési anyagok, egyéb tételek | Készülék bekötés kábelsaruval, 50 mm2-ig |  |  | 0 | db | 0 | 0.19 | 0 | 0 | 0
1069 | Szerelési anyagok, egyéb tételek | Készülék bekötés kábelsaruval, 120 mm2-ig |  |  | 0 | db | 0 | 0.22 | 0 | 0 | 0
1070 | Szerelési anyagok, egyéb tételek | Készülék bekötés kábelsaruval, 240 mm2-ig |  |  | 0 | db | 0 | 0.3 | 0 | 0 | 0
1071 | Szerelési anyagok, egyéb tételek | Kapuk ajtónyítás bekötése, 3 fázisú |  |  | 0 | db | 0 | 0.62 | 0 | 0 | 0
1072 | Szerelési anyagok, egyéb tételek | Padló kobvektor bekötése |  |  | 0 | db | 0 | 0.62 | 0 | 0 | 0
1073 | Szerelési anyagok, egyéb tételek | Thermosztát bekötése |  |  | 1 | db | 0 | 0.41 |  |  | 0
1074 | Szerelési anyagok, egyéb tételek | Legrand csökkentett magasságú szerelvényezett padlódoboz | 0896 25 | 16 modulos | 0 | db | 27300 | 1.5 | 0 | 0 | 0
1075 | Szerelési anyagok, egyéb tételek | Müanyag elágazódoboz | Müds | 65 mm | 60 | db |  | 0.21 |  |  | 0
1076 | Szerelési anyagok, egyéb tételek | Müanyag elágazódoboz | Müds | 80 mm | 40 | db |  | 0.21 |  |  | 0
1077 | Szerelési anyagok, egyéb tételek | Müanyag elágazódoboz | Műdk | 100x100 mm | 0 | db | 186.732 | 0.32 | 0 | 0 | 0
1078 | Szerelési anyagok, egyéb tételek | Müanyag elágazódoboz | Műdk | 150x150 mm | 0 | db | 256.62 | 0.32 | 0 | 0 | 0
1079 | Szerelési anyagok, egyéb tételek | Müanyag elágazódoboz | Műdk | 200x200 mm | 0 | db | 316.68 | 0.64 | 0 | 0 | 0
1080 | Szerelési anyagok, egyéb tételek | Müanyag elágazódoboz | Kaiser | 60 mm | 0 | db | 38.22 | 0.21 | 0 | 0 | 0
1081 | Szerelési anyagok, egyéb tételek | Gipszkarton dobozok | SPELSBERG HW 65 | 68 mm | 0 | db | 382.2 | 0.21 | 0 | 0 | 0
1082 | Szerelési anyagok, egyéb tételek | Gipszkarton dobozok | SPELSBERG HW 70 | 74 mm | 0 | db | 869.232 | 0.21 | 0 | 0 | 0
1083 | Szerelési anyagok, egyéb tételek | Gipszkarton dobozok | SPELSBERG HWK 1 | 107x107 mm | 0 | db | 1997.268 | 0.32 | 0 | 0 | 0
1084 | Szerelési anyagok, egyéb tételek | Gipszkarton dobozok | SPELSBERG HWK 2 | 165x165 mm | 0 | db | 4962.048 | 0.32 | 0 | 0 | 0
1085 | Szerelési anyagok, egyéb tételek | Gipszkarton dobozok | SPELSBERG HWK 3 | 235x235 mm | 0 | db | 15794.688 | 0.64 | 0 | 0 | 0
1086 | Szerelési anyagok, egyéb tételek | Kábelösszekötő dobozok Hensel | D 9020 Z | 88x88x53 mm | 0 | db | 621.348 | 0.32 | 0 | 0 | 0
1087 | Szerelési anyagok, egyéb tételek | Kábelösszekötő dobozok Hensel | K 9100 Z | 167x125x82 | 0 | db | 1387.932 | 0.64 | 0 | 0 | 0
1088 | Szerelési anyagok, egyéb tételek | Müanyag elágazódoboz + tömszelence | Müdn | 100x100 mm | 0 | db | 304.668 | 0.47 | 0 | 0 | 0
1089 | Szerelési anyagok, egyéb tételek | Müanyag elágazódoboz + tömszelence | Müdn | 150x150 mm | 0 | db | 539.448 | 0.47 | 0 | 0 | 0
1090 | Szerelési anyagok, egyéb tételek | Müanyag elágazódoboz + tömszelence | Müdn | 200x200 mm | 0 | db | 987.168 | 0.47 | 0 | 0 | 0
1091 | Szerelési anyagok, egyéb tételek | Müanyag elágazódoboz + tömszelence | Müdn | 250x250 mm | 0 | db | 1442.532 | 0.47 | 0 | 0 | 0
1092 | Szerelési anyagok, egyéb tételek | Funkciómegtartó kötöződoboz + tömszelence E90 | WKE 2 | 5x6 mm2 | 0 | db | 24897.6 | 0.47 | 0 | 0 | 0
1093 | Szerelési anyagok, egyéb tételek | Kötődobozok tartós megjelőlése |  |  | 0 | db | 0 | 0.15 | 0 | 0 | 0
1094 | Szerelési anyagok, egyéb tételek | Mi fogyasztásmérő szekrény 1 fázis | Mi 72203 | 300x300 | 0 | db | 13104 | 3.32 | 0 | 0 | 0
1095 | Szerelési anyagok, egyéb tételek | Mi fogyasztásmérő szekrény 3 fázis | Mi 72433 | 300x300 | 0 | db | 26754 | 3.32 | 0 | 0 | 0
1096 | Szerelési anyagok, egyéb tételek | Mi fogyasztásmérő szekrény 3 fázis | Mi 72473 | 300x600 | 1 | db |  | 3.32 |  |  | 0
1097 | Szerelési anyagok, egyéb tételek | Belsőtéri kábelösszekötés készítése | Raychem | 4x25 mm2-ig | 0 | db | 5023.2 | 4.62 | 0 | 0 | 0
1098 | Szerelési anyagok, egyéb tételek | Belsőtéri kábelösszekötés készítése | Raychem | 4x95 mm2-ig | 0 | db | 12339.6 | 7.06 | 0 | 0 | 0
1099 | Szerelési anyagok, egyéb tételek | Belsőtéri kábelösszekötés készítése | Raychem | 4x240 mm2-ig | 0 | db | 47097.96 | 7 | 0 | 0 | 0
1100 | Szerelési anyagok, egyéb tételek | Belsőtéri kábelvégkiképzés | Raychem | 4x25 mm2-ig | 0 | db | 2020.2 | 2.24 | 0 | 0 | 0
1101 | Szerelési anyagok, egyéb tételek | Belsőtéri kábelvégkiképzés | Raychem | 4x95 mm2-ig | 0 | db | 2544.36 | 3.22 | 0 | 0 | 0
1102 | Szerelési anyagok, egyéb tételek | Belsőtéri kábelvégkiképzés | Raychem | 4x240 mm2-ig | 0 | db | 4619.16 | 3.86 | 0 | 0 | 0
1103 | Szerelési anyagok, egyéb tételek | Szabadtéri kábelvégkiképzés 20 kV-s kábelen |  | 3 érszámig | 0 | db | 38000 | 3.15 | 0 | 0 | 0
1104 | Szerelési anyagok, egyéb tételek | Szabadtéri kábelvégkiképzés | Raychem | 4x95 mm2-ig | 0 | db | 3789.24 | 5.2 | 0 | 0 | 0
1105 | Szerelési anyagok, egyéb tételek | Szabadtéri kábelvégkiképzés | Raychem | 4x240 mm2-ig | 0 | db | 6016.92 | 5.32 | 0 | 0 | 0
1106 | Szerelési anyagok, egyéb tételek | Belsőtéri kábelvégkiképzés 20 kV-s kábelen |  | 3 érszámig | 0 | db | 35000 | 0.53 | 0 | 0 | 0
1107 | Szerelési anyagok, egyéb tételek | Belsőtéri kábelvégkiképzés jelzőkábelen |  | 10 érszámig | 0 | db | 229.32 | 0.58 | 0 | 0 | 0
1108 | Szerelési anyagok, egyéb tételek | Belsőtéri kábelvégkiképzés jelzőkábelen |  | 14 érszámig | 0 | db | 262.08 | 0.63 | 0 | 0 | 0
1109 | Szerelési anyagok, egyéb tételek | Belsőtéri kábelvégkiképzés jelzőkábelen |  | 19 érszámig | 0 | db | 294.84 | 0.73 | 0 | 0 | 0
1110 | Szerelési anyagok, egyéb tételek | Belsőtéri kábelvégkiképzés jelzőkábelen |  | 30 érszámig | 0 | db | 327.6 | 0.79 | 0 | 0 | 0
1111 | Szerelési anyagok, egyéb tételek | Belsőtéri kábelvégkiképzés jelzőkábelen |  | 48 érszámig | 0 | db | 360.36 | 0.84 | 0 | 0 | 0
1112 | Szerelési anyagok, egyéb tételek | Kábelcsatlakozás kialakítása, kábelérzömítéssel |  | 5x25 mm2-ig | 0 | db | 0 | 0.23 | 0 | 0 | 0
1113 | Szerelési anyagok, egyéb tételek | Kábelcsatlakozás kialakítása, kábelérzömítéssel |  | 4x95 mm2-ig | 0 | db | 0 | 0.27 | 0 | 0 | 0
1114 | Szerelési anyagok, egyéb tételek | Kábelcsatlakozás kialakítása, kábelérzömítéssel |  | 4x240 mm2-ig | 0 | db | 0 | 0.48 | 0 | 0 | 0
1115 | Szerelési anyagok, egyéb tételek | Kábelcsatlakozás kialakítása,kábelsaru sajtolással |  | 4x25 mm2-ig | 0 | db | 823.2 | 0.6 | 0 | 0 | 0
1116 | Szerelési anyagok, egyéb tételek | Kábelcsatlakozás kialakítása,kábelsaru sajtolással |  | 4x95 mm2-ig | 0 | db | 4452 | 0.8 | 0 | 0 | 0
1117 | Szerelési anyagok, egyéb tételek | Kábelcsatlakozás kialakítása,kábelsaru sajtolással |  | 4x240 mm2-ig | 0 | db | 13314 | 1.2 | 0 | 0 | 0
1118 | Szerelési anyagok, egyéb tételek | Kábel védőcsőbe húzása |  | 4x25 mm2-ig | 0 | db | 0 | 1.08 | 0 | 0 | 0
1119 | Szerelési anyagok, egyéb tételek | Kábel védőcsőbe húzása |  | 4x95 mm2-ig | 0 | db | 0 | 1.19 | 0 | 0 | 0
1120 | Szerelési anyagok, egyéb tételek | Kábel védőcsőbe húzása |  | 4x240 mm2-ig | 0 | db | 0 | 1.38 | 0 | 0 | 0
1121 | Szerelési anyagok, egyéb tételek | Kábeltartó szerkezet 1 szál kábel részére | perforált idomacél | átm. 15 mm-ig | 0 | db | 393.12 | 0.38 | 0 | 0 | 0
1122 | Szerelési anyagok, egyéb tételek | Kábeltartó szerkezet 1 szál kábel részére | perforált idomacél | átm. 18 mm-ig | 0 | db | 475.02 | 0.39 | 0 | 0 | 0
1123 | Szerelési anyagok, egyéb tételek | Kábeltartó szerkezet 1 szál kábel részére | perforált idomacél | átm. 25 mm-ig | 0 | db | 567.84 | 0.42 | 0 | 0 | 0
1124 | Szerelési anyagok, egyéb tételek | Kábeltartó szerkezet 1 szál kábel részére | perforált idomacél | átm. 30 mm-ig | 0 | db | 648.648 | 0.44 | 0 | 0 | 0
1125 | Szerelési anyagok, egyéb tételek | Kábeltartó szerkezet 1 szál kábel részére | perforált idomacél | átm. 40 mm-ig | 0 | db | 690.144 | 0.45 | 0 | 0 | 0
1126 | Szerelési anyagok, egyéb tételek | Kábeltartó szerkezet 1 szál kábel részére | perforált idomacél | átm. 40 mm felett | 0 | db | 731.64 | 0.46 | 0 | 0 | 0
| Szerelési anyagok, egyéb tételek | Csoportos kábelköteg rögzítő bilincs | OBO GRIP "M" | 2031/M | 0 | db | 102 | 0.01 | 0 | 0 | 0
1127 | Szerelési anyagok, egyéb tételek | Bejárat melletti áramtalanító nyomók üveglap alatt | Moller |  | 0 | db | 5489.484 | 0.5 | 0 | 0 | 0
1128 | Szerelési anyagok, egyéb tételek | Biztonságtechnikai tábla, szükségszerinti feliratozással |  | 250x150 mm | 0 | db | 1441.44 | 0.18 | 0 | 0 | 0
1129 | Szerelési anyagok, egyéb tételek | Tűzszakasz lezárás | Hilti | CP636-20+CP671-F18 | 0 | db | 109189.08 | 14 | 0 | 0 | 0
1130 | Szerelési anyagok, egyéb tételek | Tűzgátló falátvezetés | SPELSBERG | 110x120x270 mm | 0 | db | 50417.64 | 14 | 0 | 0 | 0
1131 | Szerelési anyagok, egyéb tételek | Elektromos működtetésű kapu (sorompó) bekötése |  |  | 0 | db | 0 | 3 | 0 | 0 | 0
1132 |  | Összesen | [7 empty] | 0 | 0
1133
1134 |  | Elosztó berendezések
1135 | Elosztó berendezések | Modul rendszerű kiselosztó, terv szerinti szerelvényekkel, összeállítva, felszerelve, bekötve "E" jelű | Schneider-Electric Pragma D18 |  | 1 | db |  | 8 |  |  | 0
1136 | Elosztó berendezések | Modul rendszerű kiselosztó, terv szerinti szerelvényekkel, összeállítva, felszerelve, bekötve "L" jelű | Schneider-Electric Pragma D18 |  | 0 | db | 94500 | 8 | 0 | 0 | 0
1137 | Elosztó berendezések | Modul rendszerű kiselosztó, terv szerinti szerelvényekkel, összeállítva, felszerelve, bekötve "3E" jelű | Schneider-Electric Pragma D18 |  | 0 | db | 94500 | 8 | 0 | 0 | 0
1138 | Elosztó berendezések | Modul rendszerű kiselosztó, terv szerinti szerelvényekkel, összeállítva, felszerelve, bekötve "E" jelű | Schneider-Electric Pragma F24 |  | 0 | db | 220000 | 12 | 0 | 0 | 0
1139 | Elosztó berendezések | Modul rendszerű kiselosztó, terv szerinti szerelvényekkel, összeállítva, felszerelve, bekötve "T" jelű | Schneider-Electric Pragma D18 |  | 0 | db | 63000 | 8 | 0 | 0 | 0
1140 | Elosztó berendezések | Gépészeti kapcsolószekrény, terv szerinti szerelvényekkel, összeállítva, felszerelve, bekötve "Sz" jelű | HIMEL CRN | 800x600x200 mm | 0 | db | 126000 | 8 | 0 | 0 | 0
1141 | Elosztó berendezések | Gépészeti kapcsolószekrény, terv szerinti szerelvényekkel, összeállítva, felszerelve, bekötve "G" jelű | HIMEL CRN | 800x600x200 mm | 0 | db | 105000 | 8 | 0 | 0 | 0
1142 | Elosztó berendezések | Villamos elostó-szekrény, terv szerinti szerelvényekkel, összeállítva, felszerelve, bekötve "E" jelű | HIMEL Speciál CRN szekrény, DLM szerelőkerettel | 1000x800x250 mm | 0 | db | 105000 | 8 | 0 | 0 | 0
1143 | Elosztó berendezések | Villamos főelosztó berendezés, terv szerinti szerelvényekkel, összeállítva, bekötve "F" jelű | Schneider-Electric Prisma Plus G Pack |  | 0 | db | 940000 | 24 | 0 | 0 | 0
1144 | Elosztó berendezések | CM kompakt kapcsolószekrények | RITTAL | 600x1000x400 mm | 0 | db | 87578.4 | 2.5 | 0 | 0 | 0
1145 | Elosztó berendezések | AE kompakt fali kapcsolószekrények | RITTAL | 400x500x210 mm | 0 | db | 20060.04 | 2.5 | 0 | 0 | 0
1146 | Elosztó berendezések | "E0.1" elosztó berendezés | Himel OLN | 2100*2800*400 | 0 | db | 0 |  | 0 | 0 | 0
1147 | Elosztó berendezések | "L" jelű lakáselosztó, terv szerini szerelvényekkel | Pragma C12 | 10 sor, 24 modul | 0 | db | 60060 | 2.04 | 0 | 0 | 0
1148 | Elosztó berendezések | "G" jelű garázs elosztó, terv szerinti szerelvényekkel | MiniPragma | 1 sor, 12 modul | 0 | db | 15288 | 1.15 | 0 | 0 | 0
1149 | Elosztó berendezések | Erősáramú csatlakozó szekrény, süllyesztve, IP 44 | ELSTA MOSDORFER | A/EK-0 | 0 | db | 54600 | 1.5 | 0 | 0 | 0
1150 | Elosztó berendezések | Erősáramú csatlakozó szekrény, süllyesztve, IP 44 | ELSTA MOSDORFER | A/EK-1 | 0 | db | 76440 | 2 | 0 | 0 | 0
1151 | Elosztó berendezések | Erősáramú csatlakozó szekrény, süllyesztve, IP 44 | ELSTA MOSDORFER | A/EK-3 | 0 | db | 109200 | 2.5 | 0 | 0 | 0
1152 | Elosztó berendezések | Erősáramú csatlakozó szekrény, süllyesztve, IP 44 | ELSTA MOSDORFER | A/EK-4 | 0 | db | 131040 | 3 | 0 | 0 | 0
1153 | Elosztó berendezések | Erősáramú csatlakozó szekrény, süllyesztve, IP 44 | ELSTA MOSDORFER | A/EK-5 | 0 | db | 163800 | 3.5 | 0 | 0 | 0
1154 | Elosztó berendezések | Erősáramú csatlakozó szekrény, szabadonálló, IP 44 | ELSTA MOSDORFER | A/FK-3/1 | 0 | db | 109200 | 1.5 | 0 | 0 | 0
1155 | Elosztó berendezések | Erősáramú csatlakozó szekrény, süllyesztve, IP 44 | ELSTA MOSDORFER | A/FK-3/1T | 0 | db | 114660 | 1.5 | 0 | 0 | 0
1156 | Elosztó berendezések | Erősáramú csatlakozó szekrény, süllyesztve, IP 44 | ELSTA MOSDORFER | A/FK-4 | 0 | db | 131040 | 2 | 0 | 0 | 0
1157 | Elosztó berendezések | Erősáramú csatlakozó szekrény, süllyesztve, IP 44 | ELSTA MOSDORFER | A/FK-5 | 0 | db | 163800 | 2 | 0 | 0 | 0
1158 | Elosztó berendezések | Erősáramú csatlakozó szekrény, süllyesztve, IP 44 | ELSTA MOSDORFER | A/FK-6 | 0 | db | 196560 | 3 | 0 | 0 | 0
1159 | Elosztó berendezések | TANGENTOR GOLF Kft. elektromedikai csatlakozó tábla | K-14 |  | 0 | db | 30576 | 1.5 | 0 | 0 | 0
1160 | Elosztó berendezések | TANGENTOR GOLF Kft. elektromedikai kapcsoló tábla | K-6 |  | 0 | db | 8736 | 1 | 0 | 0 | 0
1161 | Elosztó berendezések | Tokozott csatlakozó egység, 2 db. egyfázisú és 1 db. háromfázisú 16 A nagyságú, 5 pólusú aljzattal, kismegszakítókkal, felszereléssel, bekötéssel | MENNEKES | 97620 | 0 | db | 86562 | 2 | 0 | 0 | 0
1162 | Elosztó berendezések | Telefon csatlakozó szekrény, külsőtéri | MATÁV típ. | kisméretű | 0 | db | 16380 | 2 | 0 | 0 | 0
1163 | Elosztó berendezések | Telefon csatlakozó szekrény, külsőtéri | MATÁV típ. | nagyméretű | 0 | db | 24024 | 3 | 0 | 0 | 0
1164 | Elosztó berendezések | Telefon csatlakozó szekrény | Himel CRN | 400x300x150 | 1 | db |  | 2 |  |  | 0
1165 | Elosztó berendezések | Telefon csatlakozó szekrény, belsőtéri | MATÁV típ. | nagyméretű | 0 | db | 19656 | 3 | 0 | 0 | 0
1166 | Elosztó berendezések | TV antenna csatlakozó szekrény | Himel CRN | 400x300x150 | 1 | db |  | 2 |  |  | 0
1167 | Elosztó berendezések | TV antenna csatlakozó szekrény | Himel CRN | 400x300x200 | 0 | db | 15288 | 2 | 0 | 0 | 0
1168 | Elosztó berendezések | TV antenna csatlakozó szekrény | Himel CRN | 400x400x200 | 0 | db | 17472 | 2.5 | 0 | 0 | 0
1169 | Elosztó berendezések | TV antenna csatlakozó szekrény | Himel CRN | 400x600x250 | 0 | db | 21840 | 3 | 0 | 0 | 0
1170 | Elosztó berendezések | TV antenna csatlakozó szekrény | Himel CRN | 500x400x150 | 0 | db | 17472 | 2.5 | 0 | 0 | 0
1171 | Elosztó berendezések | TV antenna csatlakozó szekrény | Himel CRN | 500x400x200 | 0 | db | 19656 | 3 | 0 | 0 | 0
1172 | Elosztó berendezések | TV antenna csatlakozó szekrény | Himel CRN | 500x400x250 | 0 | db | 21840 | 3 | 0 | 0 | 0
1173 | Elosztó berendezések | TV antenna csatlakozó szekrény | Himel CRN | 600x400x150 | 0 | db | 17472 | 3 | 0 | 0 | 0
1174 | Elosztó berendezések | TV antenna csatlakozó szekrény | Himel CRN | 600x400x200 | 0 | db | 19656 | 3 | 0 | 0 | 0
1175 | Elosztó berendezések | TV antenna csatlakozó szekrény | Himel CRN | 600x600x250 | 0 | db | 26208 | 3 | 0 | 0 | 0
1176 | Elosztó berendezések | TV antenna csatlakozó szekrény | Himel CRN | 600x600x300 | 0 | db | 29484 | 3 | 0 | 0 | 0
1177 |  | Összesen | [7 empty] | 0 | 0
1178
1179 |  | Előirányzati tételek
1180 | Előirányzat | Áramszolgáltatói szakfelügyeletre |  |  | 1 | db | 0 | 16 |  |  | 0
| Előirányzat | Meglévő légkábeles bekötés cseréje, elszámolás EON számlája alapján |  |  | 0 | db | 60000 | 16 | 0 | 0 | 0
| Előirányzat | Hálózatfejlesztési hozzájárulásra előirányzat |  |  | 1 | db |  | 0 |  |  | 0
1181 | Előirányzat | Mérőhely szabványosítás |  |  | 1 | db |  | 8 |  |  | 0
1182 | Előirányzat | Riasztóközpont és kezelőegység áthelyezésére előirányzat |  |  | 0 | db | 40000 | 32 | 0 | 0 | 0
1183 | Előirányzat | Villamos fogyasztásmérő áthelyezése | 1 F |  | 0 | db | 5000 | 4 | 0 | 0 | 0
1184 | Előirányzat | Villamos fogyasztásmérő áthelyezése | 3 F |  | 1 | db |  | 8 |  |  | 0
1185 | Előirányzat | Szakfelügyeletre |  |  | 0 | óra | 0 | 1 | 0 | 0 | 0
1186 | Előirányzat | Biztonsági lifthez automata átkapcsoló egység, komplet |  |  | 0 | db | 43680 | 2 | 0 | 0 | 0
1187 | Előirányzat | Diesel üzemű, automata indítású aggregátor berendezés, átkapcsoló szekrénnyel |  | 3x400/230 V; 10 kVA | 0 | db | 1638000 | 8 | 0 | 0 | 0
1188 | Előirányzat | Napelemes rendszerre előirányzat 5 kVA |  |  | 0 | db | 2050000 | 8 | 0 | 0 | 0
1189 | Előirányzat | Fűtőelem bekötésére, beüzemelésére előirányzat |  |  | 0 | db | 0 | 2 | 0 | 0 | 0
1190 | Előirányzat | Klíma kültéri egység bekötésére, beüzemelésére előirányzat |  |  | 0 | db | 0 | 4 | 0 | 0 | 0
1191 | Előirányzat | Kazán bekötésére, beüzemelésére |  |  | 1 | db | 0 | 1 |  |  | 0
1192 | Előirányzat | Tervezésre |  |  | 0 | db | 0 | 0 | 0 | 0 | 0
1193 | Előirányzat | Tűzvédelmi utánvilágító táblák | kijáratjelző |  | 0 | db | 2600 | 0.2 | 0 | 0 | 0
1194 | Előirányzat | Tűzvédelmi utánvilágító táblák | EVERLUX34 601 | AB2020 | 0 | db | 2184 | 0.2 | 0 | 0 | 0
1195 | Előirányzat | Tűzvédelmi utánvilágító táblák | EVERLUX34603 | AB2020 | 0 | db | 2184 | 0.2 | 0 | 0 | 0
1196 | Előirányzat | Menekülési utat jelző utánvilágító tábla |  |  | 0 | db | 2184 | 0.2 | 0 | 0 | 0
1197 | Előirányzat | Menekülési utat jelző utánvilágító tábla | EVERLUX 34002 | AA3015 | 0 | db | 2184 | 0.2 | 0 | 0 | 0
1198 | Előirányzat | Menekülési utat jelző utánvilágító tábla | EVERLUX 34011 | AA3015 | 0 | db | 2184 | 0.2 | 0 | 0 | 0
1199 | Előirányzat | Menekülési utat jelző utánvilágító tábla | EVERLUX 34012 | AA3015 | 0 | db | 2184 | 0.2 | 0 | 0 | 0
1200 | Előirányzat | Menekülési utat jelző utánvilágító tábla | EVERLUX 34001 | AA3015 | 0 | db | 2184 | 0.2 | 0 | 0 | 0
1201 |  | Összesen | [8 empty] | 0
1202
1203 |  | Dokumentáció
1204 | Dokumentáció | Szigetelési ellenállás mérés és jegyzőkönyv |  |  | 1 | db | 0 | 8 |  |  | 0
1205 | Dokumentáció | Érintésvédelmi mérés és jegyzőkönyv |  |  | 90 | mp | 0 | 0.2 |  |  | 0
1206 | Dokumentáció | Földelési mérés és jegyzőkönyv |  |  | 1 | mp | 0 | 0.3 |  |  | 0
1207 | Dokumentáció | Villámvédelmi mérés és jegyzőkönyv |  |  | 0 | mp |  | 0.6 | 0 | 0 | 0
1208 | Dokumentáció | Megvalósulásitervek készítése |  |  | 1 | db | 0 | 4 |  |  | 0
1209 | Dokumentáció | Műhelytervek készítése |  |  | 0 | db | 0 |  | 0 | 0 | 0
1210 | Dokumentáció | Részlet kiviteli tervek készítése |  |  | 0 | db | 0 |  | 0 | 0 | 0
1211 | Dokumentáció | Szabványossági felülvizsgálat |  |  | 1 | db |  | 8 |  |  | 0
1212 | Dokumentáció | Megvalósulásitervek készítése papiron és digitálisan |  |  | 0 | db |  | 8 | 0 | 0 | 0
1213 | Dokumentáció | Minőségi és hatósági tanusítványok készítése |  |  | 1 | db | 0 | 4 |  |  | 0
1214 |  | Összesen | [8 empty] | 0
1215
1216 |  | Anyagköltség összesen | [7 empty] | 0
1217 |  | Munkadíj összesen | [8 empty] | 0
1218 |  | Főösszesen | [8 empty] | 0
1219 | Áraink az ÁFA összegét nem tartalmazzák !
1220
1221
1222
1223
1224
1225
1226
1227
1228
1229
1230
1231
1232
1233
1234
1235
1236
1237
1238
1239
1240
1241
1242
1243
1244
1245
1246
1247
1248
1249
1250
1251
1252
1253
1254
1255
1256
1257
1258
1259
1260
1261
1262
1263
1264
1265
1266
1267
1268
1269
1270
1271
1272
1273
1274
1275
1276
1277
1278
1279
1280
1281
1282
1283
1284
1285
1286
1287
1288
1289
1290
1291
1292
1293
1294
1295
1296
1297
1298
1299
1300
1301
1302
1303
1304
1305
1306
1307
1308
1309
1310
1311
1312
1313
1314
1315
1316
1317
1318
1319
1320
1321
1322
1323
1324
1325
1326
1327
1328
1329
1330
1331
1332
1333
1334
1335
1336
1337
1338
1339
1340
1341
1342
1343
1344
1345
1346
1347
1348
1349
1350
1351
1352
1353
1354
1355
1356
1357
1358
1359
1360
1361
1362
1363
1364
1365
1366
1367
1368
1369
1370
1371
1372
1373
1374
1375
1376
1377
1378
1379
1380
1381
1382
1383
1384
1385
1386
1387
1388
1389
1390
1391
1392
1393
1394
1395
1396
1397
1398
1399
1400
1401
1402
1403
1404
1405
1406
1407
1408
1409
1410
1411
1412
1413
1414
1415
1416
1417
1418
1419
1420
1421
1422
1423
1424
1425
1426
1427
1428
1429
1430
1431
1432
1433
1434
1435
1436
1437
1438
1439
1440
1441
1442
1443
1444
1445
1446
1447
1448
1449
1450
1451
1452
1453
1454
1455
1456
1457
1458
1459
1460
1461
1462
1463
1464
1465
1466
1467
1468
1469
1470
1471
1472
1473
1474
1475
1476
1477
1478
1479
1480
1481
1482
1483
1484
1485
1486
1487
1488
1489
1490
1491
1492
1493
1494
1495
1496
1497
1498
1499
1500
1501
1502
1503
1504
1505
1506
1507
1508
1509
1510
1511
1512
1513
1514
1515
1516
1517
1518
1519
1520
1521
1522
1523
1524
1525
1526
1527
1528
1529
1530
1531
1532
1533
1534
1535
1536
1537
1538
1539
1540
1541
1542
1543
1544
1545
1546
1547
1548
1549
1550
1551
1552
1553
1554
1555
1556
1557
1558
1559
1560
1561
1562
1563
1564
1565
1566
1567
1568
1569
1570
1571
1572
1573
1574
1575
1576
1577
1578
1579
1580
1581
1582
1583
1584
1585
1586
1587
1588
1589
1590
1591
1592
1593
1594
1595
1596
1597
1598
1599
1600
1601
1602
1603
1604
1605
1606
1607
1608
1609